## Sheet1
招标目录序号 | 目录名称 | 适用机型 | 方法学 | 使用科室
XYZB0001 | 1,5-脱水-D-山梨醇检测试剂 |  | 吡喃糖氧化酶法 | 检验科
XYZB0002 | 25-羟基维生素D检测试剂 | 2010/cobas(e411/e601/e602） | 电化学发光法 | 检验科
XYZB0003 | 25-羟基维生素D检测试剂 | Cobas8000全自动生化仪 | 胶乳免疫比浊法 | 检验科
XYZB0004 | 25-羟基维生素D定标液 |  |  | 检验科
XYZB0005 | 5'-核苷酸酶检测试剂 | Cobas8000全自动生化仪 | 过氧化物酶法 | 检验科
XYZB0006 | Ⅱ因子检测试剂 |  | 凝固法 | 检验科
XYZB0007 | Ⅲ型前胶原N端肽检测试剂 |  | 磁微粒化学发光法 | 检验科
XYZB0008 | Ⅳ型胶原检测试剂 |  | 磁微粒化学发光法 | 检验科
XYZB0009 | Ⅶ因子检测试剂 |  | 凝固法 | 检验科
XYZB0010 | Ⅺ因子检测试剂 |  | 凝固法 | 检验科
XYZB0011 | Ⅻ因子检测试剂 |  | 凝固法 | 检验科
XYZB0012 | APOAⅡ |  | 免疫比浊法 | 检验科
XYZB0013 | B型脑钠肽检测试剂 | Triage MeterPro | 荧光免疫 | 急诊科
XYZB0014 | CBFβ－MYH11检测试剂 | Cobas4800 PCR仪 | 两步法 | 检验科
XYZB0015 | CHE2胆碱酯酶检测试剂 | c701/c702 | 比色法 | 检验科
XYZB0016 | CHOL2胆固醇检测试剂 | c701/c702 | 酶比色法 | 检验科
XYZB0017 | CK-MBmass | Cobas8000全自动生化仪 | 胶乳免疫比浊法 | 检验科
XYZB0018 | CK肌酸激酶检测试剂 | c701/c702 | 比色法 | 检验科
XYZB0019 | C肽检测试剂 | 2010/cobas(e411/e601/e602） | 电化学发光法 | 检验科
XYZB0020 | C肽定标液 | 2010/cobas(e411/e601/e602） | 电化学发光法 | 检验科
XYZB0021 | C-肽质控物 | 通用 | 定值第三方质控（人源基质） | 检验科
XYZB0022 | D-二聚体检测试剂 | CS5100血凝仪 | 胶乳免疫比浊法 | 检验科
XYZB0023 | D-二聚体检测试剂 | CS5100血凝仪 | 免疫比浊法 | 检验科
XYZB0024 | D-二聚体检测试剂 | Triage MeterPro | 荧光免疫 | 急诊科
XYZB0025 | D-二聚体质控 |  |  | 检验科
XYZB0026 | Hanks' Balance Salts H1387 |  |  | 血液科
XYZB0027 | N-乙酰-β-D-氨基葡萄糖苷酶检测试剂 | Cobas8000全自动生化仪 | MNP-G1CNAc底物法 | 检验科
XYZB0028 | P16抗体检测试剂 | 全自动免疫细胞独立温控单独滴染染色机 | 免疫细胞化学法 | 病理室
XYZB0029 | RPMI-1640 MEDIUM（1X） SH30027.01 |  |  | 血液科
XYZB0030 | V因子检测试剂 | ACL系列 | 凝固法 | 检验科
XYZB0031 | X因子检测试剂 | ACL系列 | 凝固法 | 检验科
XYZB0032 | α1-微球蛋白检测试剂 | Cobas8000 全自动生化仪 | 免疫比浊法 | 检验科
XYZB0033 | α-L-岩藻糖苷酶检测试剂 |  | CNPF底物法 | 检验科
XYZB0034 | α-淀粉酶检测试剂 | cobasc702 | 酶比色法 | 检验科
XYZB0035 | α-羟丁酸脱氢酶检测试剂 | Cobas8000 全自动生化仪 | α-酮丁酸底物法 | 检验科
XYZB0036 | β2-微量球蛋白检测试剂 |  | 胶乳免疫比浊法 | 检验科
XYZB0037 | β2-微量球蛋白检测试剂 | cobasc702 | 免疫比浊法 | 检验科
XYZB0038 | β2-微量球蛋白检测试剂校准品 |  |  | 检验科
XYZB0039 | β2-微量球蛋白检测试剂质控 |  |  | 检验科
XYZB0040 | β2-微量球蛋白血清质控品 |  |  | 检验科
XYZB0041 | β-胶原特殊序列检测试剂 | 2010/cobas(e411/e601/e602） | 电化学发光法 | 检验科
XYZB0042 | β-胶原特殊序列定标液 | 2010/cobas(e411/e601/e602） | 电化学发光法 | 检验科
XYZB0043 | β-羟丁酸检测试剂 | Cobas8000全自动生化仪 | β-羟丁酸脱氢酶法 | 检验科
XYZB0044 | β-人绒毛膜促性腺激素质控物 | 通用 |  | 检验科
XYZB0045 | γ-谷氨酰基转移酶检测试剂 | 全自动生化仪，贝克曼全系，日立7600系列 | GCANA底物法 | 检验科
XYZB0046 | 癌胚抗原检测试剂 | 2010/cobas(e411/e601/e602） | 电化学发光法 | 检验科
XYZB0047 | 癌胚抗原检测试剂 | MAGLUMI 2000 Plus | 化学发光免疫分析法 | 检验科
XYZB0048 | 癌胚抗原定标液 |  |  | 检验科
XYZB0049 | 白蛋白检测试剂 | cobasc702 | 比色法 | 检验科
XYZB0050 | 白蛋白检测试剂 | 全自动生化仪，贝克曼全系，日立7600系列 | 溴甲酚绿法 | 检验科
XYZB0051 | 白介素IL-6检测试剂 | 2010/cobas(e411/e601/e602） | 电化学发光法 | 检验科
XYZB0052 | 白介素IL-6定标液 | 2010/cobas(e411/e601/e602） | 电化学发光法 | 检验科
XYZB0053 | 半胱氨酸蛋白酶抑制剂C定标液 C.f.a.s.Cystatin C | cobasc702 | 比色法 | 检验科
XYZB0054 | 便隐血检测试剂 |  | 胶体金法 | 检验科
XYZB0055 | 丙酮酸检测试剂 | Cobas8000全自动生化仪 | 乳酸脱氢酶法 | 检验科
XYZB0056 | 不饱和铁结合力检测试剂 | cobasc702 | 比色法 | 检验科
XYZB0057 | 不饱和铁结合力校准品 |  |  | 检验科
XYZB0058 | 层粘连蛋白检测试剂 |  | 磁微粒化学发光法 | 检验科
XYZB0059 | 茶碱检测试剂 | cobasc702 | 均相酶免疫测定法 | 检验科
XYZB0060 | 产前筛查非定值质控品 |  |  | 检验科
XYZB0061 | 超氧化物岐化酶检测试剂 | cobasc702 | 比色法 | 检验科
XYZB0062 | 超氧化物歧化酶检测试剂 | Cobas8000 全自动生化仪 | 邻苯三酚底物法 | 检验科
XYZB0063 | 超氧化物歧化酶校准品 | Cobas8000 全自动生化仪 | 生化仪检测 | 检验科
XYZB0064 | 雌二醇检测试剂 | 2010/cobas(e411/e601/e602） | 电化学发光法 | 检验科
XYZB0065 | 雌二醇定标液 | 2010/cobas(e411/e601/e602） | 电化学发光法 | 检验科
XYZB0066 | 促黄体生成素定量检测试剂 |  | 磁微粒分离化学发光法 | 病理室
XYZB0067 | 促黄体生成素检测试剂 |  | 胶体金免疫层析法 | 检验科
XYZB0068 | 促甲状腺激素定量检测试剂 |  | 磁微粒化学发光法 | 病理室
XYZB0069 | 促甲状腺激素检测试剂 | 2010/cobas(e411/e601/e602） | 电化学发光法 | 检验科
XYZB0070 | 促甲状腺激素受体抗体检测试剂 | 全自动化学发光仪Maglumi 4000plus、MAGLUMI 2000 Plus | 化学发光法 | 检验科
XYZB0071 | 促甲状腺素定标液 |  |  | 检验科
XYZB0072 | 促甲状腺素受体抗体检测试剂 | 2010/cobas(e411/e601/e602） | 电化学发光法 | 检验科
XYZB0073 | 促卵泡成熟激素检测试剂 | 2010/cobas(e411/e601/e602） | 电化学发光法 | 检验科
XYZB0074 | 促肾上腺皮质激素检测试剂 |  | 磁微粒化学发光法 | 检验科
XYZB0075 | 催乳素检测试剂 | 2010/cobas(e411/e601/e602） | 电化学发光法 | 检验科
XYZB0076 | 催乳素定标液 | 2010/cobas(e411/e601/e602） | 电化学发光法 | 检验科
XYZB0077 | 单胺氧化酶检测试剂 | Cobas8000全自动生化仪 | 酶循环法 | 检验科
XYZB0078 | 胆碱酯酶检测试剂 | Cobas8000全自动生化仪 | 丁酰硫代胆碱底物法 | 检验科
XYZB0079 | 低密度脂蛋白胆固醇检测试剂 | Cobas8000 全自动生化仪 | 酶法 | 检验科
XYZB0080 | 低密度脂蛋白胆固醇检测试剂 | Cobas8000 生化仪 | 直接法 | 检验科
XYZB0081 | 地高辛检测试剂 | 2010/cobas(e411/e601/e602） | 电化学发光法 | 检验科
XYZB0082 | 地高辛检测试剂 | 全自动化学发光仪Maglumi 4000plus、MAGLUMI 2000 Plus | 化学发光法 | 检验科
XYZB0083 | 地高辛定标液 |  |  | 检验科
XYZB0084 | 恶性肿瘤特异生长因子 |  |  | 检验科
XYZB0085 | 儿茶酚胺 |  |  | 检验科
XYZB0086 | 非小细胞肺癌相关抗原21-1定量检测试剂 | 2010/cobas(e411/e601/e602） | 电化学发光法 | 检验科
XYZB0087 | 非小细胞肺癌相关抗原21-1定标液 | 2010/cobas(e411/e601/e602） | 电化学发光法 | 检验科
XYZB0088 | 钙检测试剂 | cobasc702 | 比色法 | 检验科
XYZB0089 | 甘胆酸检测试剂 |  | 均相酶免疫法 | 检验科
XYZB0090 | 甘油三酯检测试剂 | c701/c702 | 比色法 | 检验科
XYZB0091 | 甘油三酯检测试剂 | Cobas8000 生化仪 | 酶法 | 检验科
XYZB0092 | 肝胆酸 | Cobas8000全自动生化仪 | 胶乳免疫比浊法 | 检验科
XYZB0093 | 高密度脂蛋白胆固醇检测试剂 | Cobas8000 全自动生化仪 | 酶法 | 检验科
XYZB0094 | 高密度脂蛋白胆固醇检测试剂 | Cobas8000 全自动生化仪 | 直接法 | 检验科
XYZB0095 | 高敏肌钙蛋白T检测试剂 | 2010/cobas(e411/e601/e602） | 电化学发光法 | 检验科
XYZB0096 | 高敏肌钙蛋白T定标液 | 2010/cobas(e411/e601/e602） | 电化学发光法 | 检验科
XYZB0097 | 高血压标志物质控物 |  |  | 检验科
XYZB0098 | 睾酮检测试剂 | 2010/cobas(e411/e601/e602） | 电化学发光法 | 检验科
XYZB0099 | 睾酮定标液 | 2010/cobas(e411/e601/e602） | 电化学发光法 | 检验科
XYZB0100 | 谷氨酸脱氢酶检测试剂 | Cobas8000 全自动生化仪 | α-酮戊二酸底物法 | 检验科
XYZB0101 | 谷氨酸脱氢酶检测试剂 | cobasc702 | 比色法 | 检验科
XYZB0102 | 谷氨酸脱羧酶抗体检测试剂 | 全自动化学发光仪Maglumi 4000plus、MAGLUMI 2000 Plus | 化学发光法 | 检验科
XYZB0103 | 谷丙转氨酶检测试剂 | cobasc702 | IFCC法 | 检验科
XYZB0104 | 谷草转氨酶检测试剂 | cobasc702 | 比色法 | 检验科
XYZB0105 | 骨钙素检测试剂 | 2010/cobas(e411/e601/e602） | 电化学发光法 | 检验科
XYZB0106 | 骨钙素定标液 | 2010/cobas(e411/e601/e602） | 电化学发光法 | 检验科
XYZB0107 | 胱抑素C检测试剂 | Cobas8000全自动生化仪 | 胶乳免疫比浊法 | 检验科
XYZB0108 | 胱抑素C检测试剂 | cobasc702 | 免疫比浊法 | 检验科
XYZB0109 | 胱抑素C检测用质控品 | cobasc702 | 比色法 | 检验科
XYZB0110 | 果糖胺检测试剂 | cobasc702 | 比色法 | 检验科
XYZB0111 | 果糖胺检测用校准品 | cobasc702 | 比色法 | 检验科
XYZB0112 | 果糖胺质控品 | cobasc702 | 比色法 | 检验科
XYZB0113 | 环孢酶素A检测试剂 | 全自动化学发光仪Maglumi 4000plus、MAGLUMI 2000 Plus | 化学发光法 | 检验科
XYZB0114 | 黄体生成激素检测试剂 | 2010/cobas(e411/e601/e602） | 电化学发光法 | 检验科
XYZB0115 | 黄体生成素定标液 | 2010/cobas(e411/e601/e602） | 电化学发光法 | 检验科
XYZB0116 | 肌钙蛋白质控品 | 2010/cobas(e411/e601/e602） | 电化学发光法 | 检验科
XYZB0117 | 肌酐蛋白I（CTNI） | Triage MeterPro | 荧光免疫 | 急诊科
XYZB0118 | 肌酐检测试剂 | cobasc702 | 酶法 | 检验科
XYZB0119 | 肌红蛋白（MYO）检测试剂 | Triage MeterPro | 荧光免疫 | 急诊科
XYZB0120 | 肌红蛋白检测试剂 | 2010/cobas(e411/e601/e602） | 电化学发光法 | 检验科
XYZB0121 | 肌红蛋白定标液 |  |  | 检验科
XYZB0122 | 肌酸激酶/乳酸脱氢酶同工酶质控物 |  |  | 检验科
XYZB0123 | 肌酸激酶MB同工酶检测试剂 | cobasc702 | 比色法 | 检验科
XYZB0124 | 肌酸激酶MB同工酶检测试剂 | 2010/cobas(e411/e601/e602） | 电化学发光法 | 检验科
XYZB0125 | 肌酸激酶MB同工酶检测试剂 | Cobas8000 全自动生化仪 | 免疫抑制法 | 检验科
XYZB0126 | 肌酸激酶MB同工酶检测试剂 |  | 速率法 | 检验科
XYZB0127 | 肌酸激酶-MB同功酶定标液 |  |  | 检验科
XYZB0128 | 肌酸激酶检测试剂 |  | IFCC连续监测法 | 检验科
XYZB0129 | 肌酸激酶检测试剂 | 全自动生化仪，贝克曼全系，日立7600系列 | 磷酸肌酸底物法 | 检验科
XYZB0130 | 肌酸激酶同工酶（CK-MB） | Triage MeterPro | 荧光免疫 | 急诊科
XYZB0131 | 肌酸激酶同工酶检测用校准品 |  |  | 检验科
XYZB0132 | 急性时相反应特定蛋白检测比浊试剂 |  |  | 检验科
XYZB0133 | 甲胎蛋白检测试剂 | CIA600，CIA1200M，CIA1800 | 磁微粒分离化学发光法 | 病理室
XYZB0134 | 甲胎蛋白检测试剂 | 2010/cobas(e411/e601/e602） | 电化学发光法 | 检验科
XYZB0135 | 甲胎蛋白检测试剂 |  | 乳胶增强免疫比浊法 | 检验科
XYZB0136 | 甲胎蛋白定标液 |  |  | 检验科
XYZB0137 | 甲胎蛋白异质体AFP-L3亲和吸附离心管 |  |  | 检验科
XYZB0138 | 甲状旁腺素检测试剂 | 2010/cobas(e411/e601/e602） | 电化学发光法 | 检验科
XYZB0139 | 甲状旁腺素定标液 | 2010/cobas(e411/e601/e602） | 电化学发光法 | 检验科
XYZB0140 | 甲状腺球蛋白检测试剂 | 2010/cobas(e411/e601/e602） | 电化学发光法 | 检验科
XYZB0141 | 甲状腺球蛋白检测试剂 | 全自动化学发光仪Maglumi 4000plus、MAGLUMI 2000 Plus | 化学发光法 | 检验科
XYZB0142 | 甲状腺球蛋白定标液 |  |  | 检验科
XYZB0143 | 甲状腺球蛋白抗体检测试剂 | 2010/cobas(e411/e601/e602） | 电化学发光法 | 检验科
XYZB0144 | 甲状腺球蛋白抗体检测试剂 | 全自动化学发光仪Maglumi 4000plus、MAGLUMI 2000 Plus | 化学发光法 | 检验科
XYZB0145 | 甲状腺球蛋白抗体定标液 |  |  | 检验科
XYZB0146 | 甲状腺素检测试剂 | 2010/cobas(e411/e601/e602） | 电化学发光法 | 检验科
XYZB0147 | 甲状腺素定标液 | 2010/cobas(e411/e601/e602） | 电化学发光法 | 检验科
XYZB0148 | 甲状腺素结合力检测试剂 | 2010/cobas(e411/e601/e602） | 电化学发光法 | 检验科
XYZB0149 | 甲状腺素结合力定标液 | 2010/cobas(e411/e601/e602） | 电化学发光法 | 检验科
XYZB0150 | 甲状腺微粒体抗体检测试剂 | 全自动化学发光仪Maglumi 4000plus、MAGLUMI 2000 Plus | 化学发光法 | 检验科
XYZB0151 | 甲状腺相关自身抗体质控品 |  |  | 检验科
XYZB0152 | 碱性磷酸酶检测试剂 | cobasc702 | 比色法 | 检验科
XYZB0153 | 降钙素检测试剂 | 2010/cobas(e411/e601/e602） | 电化学发光法 | 检验科
XYZB0154 | 降钙素定标液 | 2010/cobas(e411/e601/e602） | 电化学发光法 | 检验科
XYZB0155 | 降钙素原（PCT）检测试剂 | 2010/cobas(e411/e601/e602） | 电化学发光法 | 检验科
XYZB0156 | 降钙素原（PCT）检测试剂 | 全自动化学发光仪Maglumi 4000plus、MAGLUMI 2000 Plus | 化学发光法 | 检验科
XYZB0157 | 降钙素原（PCT）检测试剂 | Cobas8000 全自动生化仪 | 胶乳免疫比浊法 | 检验科
XYZB0158 | 结合珠蛋白检测试剂 | Cobas8000 全自动生化仪 | 免疫比浊法 | 检验科
XYZB0159 | 精神活性治疗药物监测非定值质控品 |  |  | 检验科
XYZB0160 | 抗Jo-1抗体IgG检测试剂 | 全自动化学发光仪Maglumi 4000plus、MAGLUMI 2000 Plus | 化学发光法 | 检验科
XYZB0161 | 抗-nDNA控制品（液体） |  |  | 检验科
XYZB0162 | 抗PR3，MPO，和GBM抗体检测试剂 | Blotray免疫印迹仪 | 条带酶免疫分析法 | 检验科
XYZB0163 | 抗RA33抗体IgG检测试剂 | 全自动化学发光仪Maglumi 4000plus、MAGLUMI 2000 Plus | 化学发光法 | 检验科
XYZB0164 | 抗-RNP控制品（液体） |  |  | 检验科
XYZB0165 | 抗Scl-70抗体IgG检测试剂 | 全自动化学发光仪Maglumi 4000plus、MAGLUMI 2000 Plus | 化学发光法 | 检验科
XYZB0166 | 抗-Scl-70控制品（液体） |  |  | 检验科
XYZB0167 | 抗Sm 抗体IgG 检测试剂 | 全自动化学发光仪Maglumi 4000plus、MAGLUMI 2000 Plus | 化学发光法 | 检验科
XYZB0168 | 抗SS-A抗体IgG检测试剂 | 全自动化学发光仪Maglumi 4000plus、MAGLUMI 2000 Plus | 化学发光法 | 检验科
XYZB0169 | 抗-SS-A质控品（液体） |  |  | 检验科
XYZB0170 | 抗SS-B抗体IgG检测试剂 | 全自动化学发光仪Maglumi 4000plus、MAGLUMI 2000 Plus | 化学发光法 | 检验科
XYZB0171 | 抗-SS-B质控品（液体） |  |  | 检验科
XYZB0172 | 抗-SSM质控品（液体） |  |  | 检验科
XYZB0173 | 抗β2糖蛋白I抗体IgA检测试剂 | 全自动化学发光仪Maglumi 4000plus、MAGLUMI 2000 Plus | 化学发光法 | 检验科
XYZB0174 | 抗β2糖蛋白I抗体IgG检测试剂 | 全自动化学发光仪Maglumi 4000plus、MAGLUMI 2000 Plus | 化学发光法 | 检验科
XYZB0175 | 抗β2糖蛋白I抗体IgM检测试剂 | 全自动化学发光仪Maglumi 4000plus、MAGLUMI 2000 Plus | 化学发光法 | 检验科
XYZB0176 | 抗β2糖蛋白I抗体检测试剂 | 全自动化学发光仪Maglumi 4000plus、MAGLUMI 2000 Plus | 化学发光法 | 检验科
XYZB0177 | 抗蛋白酶3抗体IgG检测试剂 | 全自动化学发光仪Maglumi 4000plus、MAGLUMI 2000 Plus、iFLASH3000化学发光分析仪 | 化学发光法 | 检验科
XYZB0178 | 抗谷氨酸脱羧酶抗体检测试剂 | EVOLIS酶标仪 | ELISA | 检验科
XYZB0179 | 抗核抗体IgG检测试剂 | 荧光显微镜 | 间接免疫荧光法 | 检验科
XYZB0180 | 抗核抗体检测试剂 | 全自动化学发光仪Maglumi 4000plus、MAGLUMI 2000 Plus、iFLASH3000化学发光分析仪 | 化学发光法 | 检验科
XYZB0181 | 抗核抗体谱检测试剂 | iFlash3000-C全自动蛋白印迹仪 | 免疫印迹法 | 检验科
XYZB0182 | 抗核抗体谱检测试剂 | Blotray免疫印迹仪 | 条带酶免疫分析法 | 检验科
XYZB0183 | 抗核抗体阳性质控物 |  |  | 检验科
XYZB0184 | 抗核糖核蛋白70抗体IgG检测试剂 | 全自动化学发光仪Maglumi 4000plus、MAGLUMI 2000 Plus、iFLASH3000化学发光分析仪 | 化学发光法 | 检验科
XYZB0185 | 抗核周因子（APF）检测试剂 |  | 间接免疫荧光法 | 检验科
XYZB0186 | 抗环瓜氨酸多肽抗体检测试剂 | 全自动化学发光仪Maglumi 4000plus、MAGLUMI 2000 Plus、iFLASH3000化学发光分析仪 | 化学发光法 | 检验科
XYZB0187 | 抗环瓜氨酸肽抗体检测试剂 | 2010/cobas(e411/e601/e602） | 电化学发光法 | 检验科
XYZB0188 | 抗环瓜氨酸肽抗体检测试剂 | Cobas8000 全自动生化仪 | 胶乳免疫比浊法 | 检验科
XYZB0189 | 抗环瓜氨酸肽抗体质控品 |  |  | 检验科
XYZB0190 | 抗甲状腺过氧化物酶抗体检测试剂 | 2010/cobas(e411/e601/e602） | 电化学发光法 | 检验科
XYZB0191 | 抗甲状腺过氧化物酶抗体定标液 |  |  | 检验科
XYZB0192 | 抗角蛋白抗体（AKA）检测试剂 |  | 间接免疫荧光法 | 检验科
XYZB0193 | 抗精子抗体检测试剂 | EVOLIS酶标仪 | ELISA | 检验科
XYZB0194 | 抗缪勒氏管激素检测试剂 | 全自动化学发光仪Maglumi 4000plus、MAGLUMI 2000 Plus、iFLASH3000化学发光分析仪 | 化学发光法 | 检验科
XYZB0195 | 抗繆勒氏管激素非定值质控品 | 全自动化学发光仪Maglumi 4000plus、MAGLUMI 2000 Plus、iFLASH3000化学发光分析仪 | 化学发光法 | 检验科
XYZB0196 | 抗缪勒管激素检测试剂 | 2010/cobas(e411/e601/e602） | 电化学发光法 | 检验科
XYZB0197 | 抗缪勒管激素定标液 | 2010/cobas(e411/e601/e602） | 电化学发光法 | 检验科
XYZB0198 | 抗缪勒管激素质控品 | 2010/cobas(e411/e601/e602） | 电化学发光法 | 检验科
XYZB0199 | 抗平滑肌抗体IgG检测试剂 | 全自动化学发光仪Maglumi 4000plus、MAGLUMI 2000 Plus、iFLASH3000化学发光分析仪 | 化学发光法 | 检验科
XYZB0200 | 抗-平滑肌控制品（液体） |  |  | 检验科
XYZB0201 | 抗人球蛋白（IgG，C3b/C3d）检测卡 | 全自动血型及配血分析系统OrthoAUTOVUEInnova | 柱凝集法 | 检验科
XYZB0202 | 抗肾小球基底膜抗体IgG检测试剂 | 全自动化学发光仪Maglumi 4000plus、MAGLUMI 2000 Plus、iFLASH3000化学发光分析仪 | 化学发光法 | 检验科
XYZB0203 | 抗双链DNA抗体IgG检测试剂 | 全自动化学发光仪Maglumi 4000plus、MAGLUMI 2000 Plus、iFLASH3000化学发光分析仪 | 化学发光法 | 检验科
XYZB0204 | 抗双链DNA抗体IgG检测试剂 | 荧光显微镜 | 间接免疫荧光法 | 检验科
XYZB0205 | 抗髓过氧化物酶、蛋白酶3、肾小球基底膜抗体IgG检测试剂 | 印迹仪 | 欧蒙印迹法 | 检验科
XYZB0206 | 抗髓过氧化物酶抗体IgG检测试剂 | 全自动化学发光仪Maglumi 4000plus、MAGLUMI 2000 Plus、iFLASH3000化学发光分析仪 | 化学发光法 | 检验科
XYZB0207 | 抗线粒体抗体M2型检测试剂 | 全自动化学发光仪Maglumi 4000plus、MAGLUMI 2000 Plus、iFLASH3000化学发光分析仪 | 化学发光法 | 检验科
XYZB0208 | 抗-线粒体控制品（液体） |  |  | 检验科
XYZB0209 | 抗心磷脂抗体IgA检测试剂 | 全自动化学发光仪Maglumi 4000plus、MAGLUMI 2000 Plus、iFLASH3000化学发光分析仪 | 化学发光法 | 检验科
XYZB0210 | 抗心磷脂抗体IgG检测试剂 | 全自动化学发光仪Maglumi 4000plus、MAGLUMI 2000 Plus、iFLASH3000化学发光分析仪 | 化学发光法 | 检验科
XYZB0211 | 抗心磷脂抗体IgM检测试剂 | 全自动化学发光仪Maglumi 4000plus、MAGLUMI 2000 Plus、iFLASH3000化学发光分析仪 | 化学发光法 | 检验科
XYZB0212 | 抗心磷脂抗体检测试剂 | EVOLIS酶标仪 | ELISA | 检验科
XYZB0213 | 抗心磷脂抗体检测试剂 | 全自动化学发光仪Maglumi 4000plus、MAGLUMI 2000 Plus、iFLASH3000化学发光分析仪 | 化学发光法 | 检验科
XYZB0214 | 抗胰岛素IgG抗体检测试剂 | EVOLIS酶标仪 | ELISA | 检验科
XYZB0215 | 抗胰岛细胞抗体检测试剂 | EVOLIS酶标仪 | ELISA | 检验科
XYZB0216 | 抗胰岛细胞抗体检测试剂 | 全自动化学发光仪Maglumi 4000plus、MAGLUMI 2000 Plus、iFLASH3000化学发光分析仪 | 化学发光免疫分析法 | 检验科
XYZB0217 | 抗中性粒细胞胞浆/抗肾小球基底膜抗体IgG检测试剂 | 免疫荧光操作一体机 | 间接免疫荧光法 | 检验科
XYZB0218 | 抗子宫内膜抗体检测试剂 | EVOLIS酶标仪 | ELISA | 检验科
XYZB0219 | 酪氨酸磷酸酶抗体检测试剂 | 全自动化学发光仪Maglumi 4000plus、MAGLUMI 2000 Plus、iFLASH3000化学发光分析仪 | 化学发光法 | 检验科
XYZB0220 | 亮氨酸氨基肽酶检测试剂 | Cobas8000 全自动生化仪 | L-亮氨酰对硝基苯胺底物法 | 检验科
XYZB0221 | 亮氨酸氨肽酶检测试剂 |  | 速率法 | 检验科
XYZB0222 | 磷检测试剂 | cobasc702 | 比色法 | 检验科
XYZB0223 | 鳞状细胞癌相关抗原（SCCA）检测试剂 | MAGLUMI 2000 Plus | 化学发光免疫分析法 | 检验科
XYZB0224 | 硫酸脱氢表雄酮检测试剂 | 全自动化学发光仪Maglumi 4000plus、MAGLUMI 2000 Plus、iFLASH3000化学发光分析仪 | 化学发光法 | 检验科
XYZB0225 | 卵泡刺激素定标液 | 2010/cobas(e411/e601/e602） | 电化学发光法 | 检验科
XYZB0226 | 镁检测试剂 | cobasc702 | 比色法 | 检验科
XYZB0227 | 脑脊液生化液体非定值质控品 |  |  | 检验科
XYZB0228 | 脑脊液质控 |  |  | 检验科
XYZB0229 | 脑利钠肽前体检测试剂 | 2010/cobas(e411/e601/e602） | 电化学发光法 | 检验科
XYZB0230 | 脑利钠肽前体定标液 | 2010/cobas(e411/e601/e602） | 电化学发光法 | 检验科
XYZB0231 | 凝聚胺介质试剂 |  |  | 检验科
XYZB0232 | 葡萄糖6-磷酸脱氢酶 | Cobas8000 全自动生化仪 | 葡萄糖6-磷酸底物法 | 检验科
XYZB0233 | 葡萄糖检测试剂 | Cobas8000 全自动生化仪 | 己糖激酶法 | 检验科
XYZB0234 | 前白蛋白检测试剂 | 奥林巴斯AU5800 | 免疫透射比浊法 | 检验科
XYZB0235 | 前列腺特异性抗原（PSA）检测试剂 | MAGLUMI 2000 Plus | 化学发光免疫分析法 | 检验科
XYZB0236 | 轻链κ检测试剂 | cobasc702 | 免疫比浊法 | 检验科
XYZB0237 | 轻链λ检测试剂 | cobasc702 | 免疫比浊法 | 检验科
XYZB0238 | 醛固酮检测试剂 |  | 磁微粒化学发光法 | 检验科
XYZB0239 | 人Th1/Th2/Th17亚群检测试剂 | 适用于贝克曼FC500、Navios、Dxflex等机型 | 流式荧光法 | 血液科
XYZB0240 | 人Th1/Th2亚群检测试剂 | 适用于贝克曼Navios、Dxflex两种机型 | 流式荧光法 | 血液科
XYZB0241 | 人附睾蛋白4检测试剂 | 2010/cobas(e411/e601/e602） | 电化学发光法 | 检验科
XYZB0242 | 人附睾蛋白4定标液 | 2010/cobas(e411/e601/e602） | 电化学发光法 | 检验科
XYZB0243 | 人附睾蛋白4质控品 | 2010/cobas(e411/e601/e602） | 电化学发光法 | 检验科
XYZB0244 | 人皮质醇检测试剂 |  | 磁微粒化学发光法 | 检验科
XYZB0245 | 人绒毛膜促性腺激素（hCG）检测试剂 |  | 胶体金法 | 检验科
XYZB0246 | 人绒毛膜促性腺激素定标液 HCG+β CalSet | 2010/cobas(e411/e601/e602） | 电化学发光法 | 检验科
XYZB0247 | 人生长激素检测试剂 | 2010/cobas(e411/e601/e602） | 电化学发光法 | 检验科
XYZB0248 | 人生长激素定标液 | 2010/cobas(e411/e601/e602） | 电化学发光法 | 检验科
XYZB0249 | 人体元素检测试剂 | BH系列原子吸收光谱仪 | 原子吸收法 | 检验科
XYZB0250 | 妊娠相关蛋白A检测试剂 | iFLASH3000化学发光分析仪 | 化学发光法 | 检验科
XYZB0251 | 绒毛膜促性腺激素及β亚单位检测试剂 | 2010/cobas(e411/e601/e602） | 电化学发光法 | 检验科
XYZB0252 | 乳酸脱氢酶检测试剂 | cobasc702 | 比色法 | 检验科
XYZB0253 | 乳酸脱氢酶检测试剂 | Cobas8000 全自动生化仪 | 乳酸底物法 | 检验科
XYZB0254 | 乳酸脱氢酶同工酶检测 | Cobas8000全自动生化仪 | 乳酸底物法 | 检验科
XYZB0255 | 乳酸盐测定试剂 | Cobas8000 全自动生化仪 | 乳酸氧化法 | 检验科
XYZB0256 | 三碘甲状腺原氨酸检测试剂 | 2010/cobas(e411/e601/e602） | 电化学发光法 | 检验科
XYZB0257 | 三碘甲状腺原氨酸定标液 | 2010/cobas(e411/e601/e602） | 电化学发光法 | 检验科
XYZB0258 | 神经元特异性烯醇化酶检测试剂 | 2010/cobas(e411/e601/e602） | 电化学发光法 | 检验科
XYZB0259 | 神经元特异性烯醇化酶检测试剂 | 全自动化学发光仪Maglumi 4000plus、MAGLUMI 2000 Plus | 化学发光法 | 检验科
XYZB0260 | 神经元特异性烯醇化酶检测试剂 | MAGLUMI 2000 Plus | 化学发光免疫分析法 | 检验科
XYZB0261 | 神经元特异性烯醇化酶定标液 | 2010/cobas(e411/e601/e602） | 电化学发光法 | 检验科
XYZB0262 | 肾素检测试剂 |  | 磁微粒化学发光法 | 检验科
XYZB0263 | 十二项细胞因子检测试剂 | 适用于贝克曼FC500、Navios、Dxflex等机型 | 流式荧光法 | 血液科
XYZB0264 | 视黄醇结合蛋白检测试剂 |  | 胶乳免疫比浊法 | 检验科
XYZB0265 | 视黄醇结合蛋白检测试剂 |  | 胶乳增强免疫比浊法 | 检验科
XYZB0266 | 酸性磷酸酶检测试剂 | cobasc702 | 比色法 | 检验科
XYZB0267 | 髓过氧化物酶检测试剂 | Cobas8000 全自动生化仪 | 胶乳免疫比浊法 | 检验科
XYZB0268 | 髓过氧化物酶检测试剂-校准品 | Cobas8000 全自动生化仪 | 胶乳免疫比浊法 | 检验科
XYZB0269 | 髓过氧化物酶检测试剂-质控品 | Cobas8000 全自动生化仪 | 胶乳免疫比浊法 | 检验科
XYZB0270 | 糖化白蛋白检测试剂 | Cobas8000全自动生化仪 | 酶法 | 检验科
XYZB0271 | 糖化血红蛋白层析柱（标准模式） | G8 | 高压液相色谱法 | 检验科
XYZB0272 | 糖化血红蛋白非定值质控品 |  |  | 检验科
XYZB0273 | 糖化血红蛋白溶血剂 | G8 | 高压液相色谱法 | 检验科
XYZB0274 | 糖化血红蛋白校准品 | G8 | 高压液相色谱法 | 检验科
XYZB0275 | 糖化血红蛋白液体非定值质控品 |  |  | 检验科
XYZB0276 | 糖化血红蛋白质控品 | G8 | 高压液相色谱法 | 检验科
XYZB0277 | 糖化血红蛋白质控物 |  | 定值第三方质控（人源基质） | 检验科
XYZB0278 | 糖类抗原125检测试剂 | 2010/cobas(e411/e601/e602） | 电化学发光法 | 检验科
XYZB0279 | 糖类抗原125检测试剂 | MAGLUMI 2000 Plus | 化学发光免疫分析法 | 检验科
XYZB0280 | 糖类抗原125定标液 |  |  | 检验科
XYZB0281 | 糖类抗原153检测试剂 | 2010/cobas(e411/e601/e602） | 电化学发光法 | 检验科
XYZB0282 | 糖类抗原153检测试剂 | MAGLUMI 2000 Plus | 化学发光免疫分析法 | 检验科
XYZB0283 | 糖类抗原153定标液 |  |  | 检验科
XYZB0284 | 糖类抗原199检测试剂 | 2010/cobas(e411/e601/e602） | 电化学发光法 | 检验科
XYZB0285 | 糖类抗原199检测试剂 | 全自动化学发光仪Maglumi 4000plus、MAGLUMI 2000 Plus | 化学发光法 | 检验科
XYZB0286 | 糖类抗原199检测试剂 | MAGLUMI 2000 Plus | 化学发光免疫分析法 | 检验科
XYZB0287 | 糖类抗原199定标液 |  |  | 检验科
XYZB0288 | 糖类抗原242（CA242）检测试剂 | MAGLUMI 2000 Plus | 化学发光免疫分析法 | 检验科
XYZB0289 | 糖类抗原50（CA50）检测试剂 | MAGLUMI 2000 Plus | 化学发光免疫分析法 | 检验科
XYZB0290 | 糖类抗原724（CA724）检测试剂 | MAGLUMI 2000 Plus | 化学发光免疫分析法 | 检验科
XYZB0291 | 糖类抗原72-4检测试剂 | 2010/cobas(e411/e601/e602） | 电化学发光法 | 检验科
XYZB0292 | 糖类抗原72-4定标液 | 2010/cobas(e411/e601/e602） | 电化学发光法 | 检验科
XYZB0293 | 特定蛋白液体非定值质控品 |  |  | 检验科
XYZB0294 | 特殊生化与蛋白非定值质控品 |  |  | 检验科
XYZB0295 | 铁蛋白检测试剂 | cobasc702 | 免疫比浊法 | 检验科
XYZB0296 | 铁检测试剂 | cobasc702 | 比色法 | 检验科
XYZB0297 | 铁检测用校准品 |  |  | 检验科
XYZB0298 | 同型半胱氨酸检测试剂 | cobasc702 | 酶比色法 | 检验科
XYZB0299 | 同型半胱氨酸检测试剂 |  | 酶循环法 | 检验科
XYZB0300 | 同型半胱氨酸检测用质控品 |  |  | 检验科
XYZB0301 | 同型半胱氨酸质控物 |  |  | 检验科
XYZB0302 | 透明质酸检测试剂 |  | 磁微粒化学发光法 | 检验科
XYZB0303 | 唾液酸检测试剂 |  | 酶法 | 检验科
XYZB0304 | 微量白蛋白检测试剂 | cobasc702 | 免疫比浊法 | 检验科
XYZB0305 | 微量白蛋白质控物 |  |  | 检验科
XYZB0306 | 维生素B12检测试剂 | 2010/cobas(e411/e601/e602） | 电化学发光法 | 检验科
XYZB0307 | 维生素B12定标液 | 2010/cobas(e411/e601/e602） | 电化学发光法 | 检验科
XYZB0308 | 胃蛋白酶原Ⅰ（PGⅠ）检测试剂 | 全自动化学发光仪Maglumi 4000plus、MAGLUMI 2000 Plus | 化学发光法 | 检验科
XYZB0309 | 胃蛋白酶原Ⅰ（PGⅠ）检测试剂 |  | 胶乳免疫比浊法 | 检验科
XYZB0310 | 胃蛋白酶原Ⅰ检测试剂 | EVOLIS酶标仪 | ELISA | 检验科
XYZB0311 | 胃蛋白酶原Ⅰ检测试剂 | 全自动化学发光仪Maglumi 4000plus、MAGLUMI 2000 Plus、iFLASH3000化学发光分析仪 | 化学发光法 | 检验科
XYZB0312 | 胃蛋白酶原Ⅱ（PGⅡ）检测试剂 | 全自动化学发光仪Maglumi 4000plus、MAGLUMI 2000 Plus | 化学发光法 | 检验科
XYZB0313 | 胃蛋白酶原Ⅱ（PG-Ⅱ）检测试剂 |  | 胶乳免疫比浊法 | 检验科
XYZB0314 | 胃蛋白酶原Ⅱ检测试剂 | EVOLIS酶标仪 | ELISA | 检验科
XYZB0315 | 胃蛋白酶原Ⅱ检测试剂 | 全自动化学发光仪Maglumi 4000plus、MAGLUMI 2000 Plus、iFLASH3000化学发光分析仪 | 化学发光法 | 检验科
XYZB0316 | 胃泌素17检测试剂 | EVOLIS酶标仪 | ELISA | 检验科
XYZB0317 | 胃泌素17检测试剂 | 全自动化学发光仪Maglumi 4000plus | 化学发光法 | 检验科
XYZB0318 | 胃泌素释放肽前体检测试剂 | 2010/cobas(e411/e601/e602） | 电化学发光法 | 检验科
XYZB0319 | 胃泌素释放肽前体定标液 | 2010/cobas(e411/e601/e602） | 电化学发光法 | 检验科
XYZB0320 | 胃泌素释放肽前体质控品 | 2010/cobas(e411/e601/e602） | 电化学发光法 | 检验科
XYZB0321 | 细胞角蛋白19片段检测试剂 | 全自动化学发光仪Maglumi 4000plus、MAGLUMI 2000 Plus | 化学发光法 | 检验科
XYZB0322 | 细胞角蛋白十九片段（CYFRA21-1）检测试剂 | MAGLUMI 2000 Plus | 化学发光免疫分析法 | 检验科
XYZB0323 | 小而密低密度脂蛋白胆固醇检测试剂 |  | 过氧化物酶法 | 检验科
XYZB0324 | 小而密低密度脂蛋白胆固醇检测试剂 |  | 酶法 | 检验科
XYZB0325 | 小而密低密度脂蛋白胆固醇检测试剂-校准品 |  | 过氧化物酶法 | 检验科
XYZB0326 | 小而密低密度脂蛋白胆固醇检测试剂-质控品 |  | 过氧化物酶法 | 检验科
XYZB0327 | 心肌标记物质控物Liquichek Cardiac Markers Plus Control |  |  | 检验科
XYZB0328 | 心肌标记质控物 Liquichek Cardiac Markers Plus Control LT |  |  | 检验科
XYZB0329 | 心肌标志物液体非定值质控品 |  |  | 检验科
XYZB0330 | 心肌质控品 | 2010/cobas(e411/e601/e602） | 电化学发光法 | 检验科
XYZB0331 | 锌转运蛋白8抗体检测试剂 | 全自动化学发光仪Maglumi 4000plus、MAGLUMI 2000 Plus、iFLASH3000化学发光分析仪 | 化学发光法 | 检验科
XYZB0332 | 性激素结合球蛋白检测试剂 | 2010/cobas(e411/e601/e602） | 电化学发光法 | 检验科
XYZB0333 | 性激素结合球蛋白定标液 | 2010/cobas(e411/e601/e602） | 电化学发光法 | 检验科
XYZB0334 | 雄烯二酮检测试剂 | EVOLIS酶标仪 | ELISA | 检验科
XYZB0335 | 血管紧张素Ⅱ检测试剂 |  | 磁微粒化学发光法 | 检验科
XYZB0336 | 血管紧张素转化酶检测试剂 | Cobas8000 全自动生化仪 | FAPGG底物法 | 检验科
XYZB0337 | 血管性血友病因子活性检测试剂 | ACL TOP/ELITE系列 | 免疫比浊法 | 检验科
XYZB0338 | 血管性血友病因子抗原检测试剂 | ACL TOP/ELITE系列 | 免疫比浊法 | 检验科
XYZB0339 | 血红蛋白/转铁蛋白联合检测试剂 |  | 胶体金免疫层析法 | 检验科
XYZB0340 | 血红蛋白A2质控物 |  |  | 检验科
XYZB0341 | 血红蛋白转铁蛋白（FOBtf）检测试剂 |  | 胶体金法 | 检验科
XYZB0342 | 血栓弹力图试验（肝素酶包被）试剂 | TEG血栓弹力图仪 | 凝固法 | 检验科,心血管实验室
XYZB0343 | 血栓弹力图试验（活化凝血）试剂 | TEG血栓弹力图仪 | 凝固法 | 检验科,心血管实验室
XYZB0344 | 血栓弹力图试验（血小板-AA）试剂 | TEG血栓弹力图仪 | 凝固法 | 检验科
XYZB0345 | 血栓弹力图试验（血小板-ADP&AA）试剂 | TEG血栓弹力图仪 | 凝固法 | 检验科,心血管实验室
XYZB0346 | 血栓弹力图试验（血小板-ADP）试剂 | TEG血栓弹力图仪 | 凝固法 | 检验科
XYZB0347 | 血栓调节蛋白检测试剂 | HISCL800/HISCL500 | 化学发光法 | 检验科
XYZB0348 | 洋地黄毒苷检测试剂 | 2010/cobas(e411/e601/e602） | 电化学发光法 | 检验科
XYZB0349 | 洋地黄毒苷定标液 |  |  | 检验科
XYZB0350 | 叶酸检测试剂 | 2010/cobas(e411/e601/e602） | 电化学发光法 | 检验科
XYZB0351 | 叶酸定标液 | 2010/cobas(e411/e601/e602） | 电化学发光法 | 检验科
XYZB0352 | 胰蛋白酶1:250 |  |  | 血液科
XYZB0353 | 胰岛素检测试剂 | 2010/cobas(e411/e601/e602） | 电化学发光法 | 检验科
XYZB0354 | 胰岛素检测试剂 | 全自动化学发光仪Maglumi 4000plus、MAGLUMI 2000 Plus | 化学发光法 | 检验科
XYZB0355 | 胰岛素定标液 |  |  | 检验科
XYZB0356 | 胰岛素样生长因子Ⅰ（IGF-Ⅰ）检测试剂 | 全自动化学发光仪Maglumi 4000plus、MAGLUMI 2000 Plus | 化学发光法 | 检验科
XYZB0357 | 胰岛素原检测试剂 | 全自动化学发光仪Maglumi 4000plus、MAGLUMI 2000 Plus | 化学发光法 | 检验科
XYZB0358 | 胰岛素自身抗体检测试剂 | 全自动化学发光仪Maglumi 4000plus、MAGLUMI 2000 Plus、iFLASH3000化学发光分析仪 | 化学发光法 | 检验科
XYZB0359 | 胰岛细胞抗体检测试剂 | 全自动化学发光仪Maglumi 4000plus、MAGLUMI 2000 Plus、iFLASH3000化学发光分析仪 | 化学发光法 | 检验科
XYZB0360 | 抑制素B检测试剂 | 全自动化学发光仪Maglumi 4000plus、MAGLUMI 2000 Plus、iFLASH3000化学发光分析仪 | 化学发光法 | 检验科
XYZB0361 | 抑制素B非定值质控品 | 全自动化学发光仪Maglumi 4000plus、MAGLUMI 2000 Plus、iFLASH3000化学发光分析仪 | 化学发光法 | 检验科
XYZB0362 | 因子Ⅷ缺乏血浆检测试剂 | ACL系列 | 凝固法 | 检验科
XYZB0363 | 因子Ⅸ缺乏血浆检测试剂 | ACL系列 | 凝固法 | 检验科
XYZB0364 | 游离睾酮检测试剂 | EVOLIS酶标仪 | ELISA | 检验科
XYZB0365 | 游离睾酮检测试剂 | 全自动化学发光仪Maglumi 4000plus、MAGLUMI 2000 Plus | 化学发光法 | 检验科
XYZB0366 | 游离甲状腺素检测试剂 | 2010/cobas(e411/e601/e602） | 电化学发光法 | 检验科
XYZB0367 | 游离甲状腺素定标液 | 2010/cobas(e411/e601/e602） | 电化学发光法 | 检验科
XYZB0368 | 游离前列腺特异性抗原检测试剂 | 2010/cobas(e411/e601/e602） | 电化学发光法 | 检验科
XYZB0369 | 游离前列腺特异性抗原检测试剂 | MAGLUMI 2000 Plus | 化学发光免疫分析法 | 检验科
XYZB0370 | 游离前列腺特异性抗原定标液 |  |  | 检验科
XYZB0371 | 游离绒毛膜促性腺激素β亚单位（Free-β-HCG）检测试剂 | 全自动化学发光仪Maglumi 4000plus、MAGLUMI 2000 Plus | 化学发光法 | 检验科
XYZB0372 | 游离三碘甲状腺原氨酸检测试剂 | 2010/cobas(e411/e601/e602） | 电化学发光法 | 检验科
XYZB0373 | 游离三碘甲状腺原氨酸定标液 | 2010/cobas(e411/e601/e602） | 电化学发光法 | 检验科
XYZB0374 | 游离脂肪酸检测试剂 | Cobas8000 全自动生化仪 | 酶法 | 检验科
XYZB0375 | 孕酮检测试剂 | 2010/cobas(e411/e601/e602） | 电化学发光法 | 检验科
XYZB0376 | 孕酮定标液 | 2010/cobas(e411/e601/e602） | 电化学发光法 | 检验科
XYZB0377 | 载脂蛋白A1检测试剂 | 奥林巴斯AU5800 | 免疫透射比浊法 | 检验科
XYZB0378 | 载脂蛋白B检测试剂 | 奥林巴斯AU5800 | 免疫透射比浊法 | 检验科
XYZB0379 | 载脂蛋白A1/B校准品 |  |  | 检验科
XYZB0380 | 脂蛋白（a)检测试剂 | Cobas8000 全自动生化仪 | 胶乳凝集比浊法 | 检验科
XYZB0381 | 脂蛋白（a)检测试剂 | Cobas8000 全自动生化仪 | 免疫比浊法 | 检验科
XYZB0382 | 脂蛋白相关磷脂酶A2检测试剂 |  | 连续监测法 | 检验科
XYZB0383 | 脂蛋白相关磷脂酶A2检测试剂 | Cobas8000全自动生化仪 | 速率法 | 检验科
XYZB0384 | 脂肪酶检测试剂 | cobasc702 | 比色法 | 检验科
XYZB0385 | 脂肪酶检测试剂 |  | 酶比色法 | 检验科
XYZB0386 | 直接胆红素检测试剂 | cobasc702 | 重氮法 | 检验科
XYZB0387 | 治疗药物监测质控物 |  | 定值第三方质控（人源基质） | 检验科
XYZB0388 | 肿瘤标记质控物 Lyphochek Tumor Marker Plus Control |  |  | 检验科
XYZB0389 | 肿瘤标记质控物Liquichek Tumor Marker Control |  |  | 检验科
XYZB0390 | 肿瘤标志物液体非定值质控品 |  |  | 检验科
XYZB0391 | 肿瘤标志物质控品 | 2010/cobas(e411/e601/e602） | 电化学发光法 | 检验科
XYZB0392 | 肿瘤坏死因子TNF-a检测试剂 | EVOLIS酶标仪 | ELISA | 检验科
XYZB0393 | 重碳酸盐检测试剂 | cobasc702 | 比色法 | 检验科
XYZB0394 | 转铁蛋白检测试剂 |  | 胶体金法 | 检验科
XYZB0395 | 转铁蛋白检测试剂 |  | 免疫比浊法 | 检验科
XYZB0396 | 总Ⅰ型胶原氨基端延长肽定标液 | 2010/cobas(e411/e601/e602） | 电化学发光法 | 检验科
XYZB0397 | 总Ⅰ型胶原氨基端延长肽检测试剂 | 2010/cobas(e411/e601/e602） | 电化学发光法 | 检验科
XYZB0398 | 总胆固醇检测试剂 | Cobas8000 全自动生化仪 | 酶法 | 检验科
XYZB0399 | 总胆红素检测试剂 | cobasc702 | 重氮法 | 检验科
XYZB0400 | 总胆汁酸检测试剂 | Cobas8000 全自动生化仪 | 酶循环法 | 检验科
XYZB0401 | 总蛋白检测试剂 | cobasc702 | 比色法 | 检验科
XYZB0402 | 总蛋白检测试剂 | Cobas8000 全自动生化仪 | 双缩脲法 | 检验科
XYZB0403 | 总甲状腺素检测试剂 | 全自动化学发光仪Maglumi 4000plus、MAGLUMI 2000 Plus、iFLASH3000化学发光分析仪 | 化学发光法 | 检验科
XYZB0404 | 总前列腺特异性抗原检测试剂 | 2010/cobas(e411/e601/e602） | 电化学发光法 | 检验科
XYZB0405 | 总前列腺特异性抗原检测试剂 | 全自动化学发光仪Maglumi 4000plus、MAGLUMI 2000 Plus | 化学发光法 | 检验科
XYZB0406 | 总前列腺特异性抗原定标液 |  |  | 检验科
XYZB0407 | 总三碘甲状腺原氨酸检测试剂 | 全自动化学发光仪Maglumi 4000plus、MAGLUMI 2000 Plus、iFLASH3000化学发光分析仪 | 化学发光法 | 检验科
XYZB0408 | BK病毒核酸检测试剂 | Cobas4800 PCR仪 | PCR-荧光探针法 | 检验科
XYZB0409 | EB病毒核抗原IgG抗体检测试剂 | 全自动化学发光仪Maglumi 4000plus、MAGLUMI 2000 Plus | 化学发光法 | 检验科
XYZB0410 | EB病毒核酸检测试剂 | Cobas4800 PCR仪 | 荧光PCR法 | 检验科
XYZB0411 | EB病毒衣壳抗原IgA抗体检测试剂 | 全自动化学发光仪Maglumi 4000plus、MAGLUMI 2000 Plus | 化学发光法 | 检验科
XYZB0412 | EB病毒衣壳抗原IgG抗体检测试剂 | 全自动化学发光仪Maglumi 4000plus、MAGLUMI 2000 Plus | 化学发光法 | 检验科
XYZB0413 | EB病毒衣壳抗原IgM抗体检测试剂 | 全自动化学发光仪Maglumi 4000plus、MAGLUMI 2000 Plus | 化学发光法 | 检验科
XYZB0414 | EB病毒早期抗原IgA抗体检测试剂 | 全自动化学发光仪Maglumi 4000plus、MAGLUMI 2000 Plus | 化学发光法 | 检验科
XYZB0415 | EB病毒早期抗原IgG抗体检测试剂 | 全自动化学发光仪Maglumi 4000plus、MAGLUMI 2000 Plus | 化学发光法 | 检验科
XYZB0416 | JC病毒核酸检测试剂 | Cobas4800 PCR仪 | PCR-荧光探针法 | 检验科
XYZB0417 | 丙型肝炎病毒IgG抗体检测试剂 | 全自动化学发光仪Maglumi 4000plus、MAGLUMI 2000 Plus | 化学发光法 | 病理科、检验科
XYZB0418 | 丙型肝炎病毒核酸定量检测试剂 | Cobas4800 PCR仪 | 荧光PCR法 | 检验科
XYZB0419 | 丙型肝炎病毒核酸检测试剂 | Cobas4800 PCR仪 | PCR-荧光探针法 | 检验科
XYZB0420 | 丙型肝炎病毒基因分型检测试剂 | Cobas4800 PCR仪 | 荧光PCR法 | 检验科
XYZB0421 | 丙型肝炎病毒抗体检测试剂 | 2010/cobas(e411/e601/e602） | 电化学发光法 | 检验科
XYZB0422 | 丙型肝炎病毒抗体检测试剂 |  | 胶体金法 | 检验科
XYZB0423 | 丙肝病毒检测标准品 |  |  | 检验科
XYZB0424 | 丙型肝炎病毒抗体质控品 |  |  | 检验科
XYZB0425 | 病毒学HIV-1抗原控制品，阳性 |  |  | 检验科
XYZB0426 | 病毒学HIV-2控制品，阳性 |  |  | 检验科
XYZB0427 | 病毒学TORCH-M控制品，阳性 |  |  | 检验科
XYZB0428 | 病毒学TORCH控制品，阳性 |  |  | 检验科
XYZB0429 | 病毒学TORCH控制品，阴性 |  |  | 检验科
XYZB0430 | 病毒学控制品，阴性 |  |  | 检验科
XYZB0431 | 病毒学控制品1，阳性 |  |  | 检验科
XYZB0432 | 病毒学控制品2，阳性 |  |  | 检验科
XYZB0433 | 病毒学控制品3，阳性 |  |  | 检验科
XYZB0434 | 病毒学控制品Ⅱ，阳性 |  |  | 检验科
XYZB0435 | 病毒学控制品Ⅲ，阳性 |  |  | 检验科
XYZB0436 | 病毒学控制品Ⅳ，阳性 |  |  | 检验科
XYZB0437 | 肠道病毒71型核酸检测试剂 | Cobas4800 PCR仪 | 荧光PCR法 | 检验科
XYZB0438 | 肠道病毒通用型核酸检测试剂 | Cobas4800 PCR仪 | 荧光PCR法 | 检验科
XYZB0439 | 单纯疱疹病毒1型IgG检测试剂 | A2000plus | 磁微粒化学发光法 | 检验科
XYZB0440 | 单纯疱疹病毒1型IgM检测试剂 | A2000plus | 磁微粒化学发光法 | 检验科
XYZB0441 | 单纯疱疹病毒2型IgG检测试剂 | A2000plus | 磁微粒化学发光法 | 检验科
XYZB0442 | 单纯疱疹病毒2型IgM检测试剂 | A2000plus | 磁微粒化学发光法 | 检验科
XYZB0443 | 单纯疱疹病毒Ⅰ、Ⅱ分型核酸检测试剂 | Cobas4800 PCR仪 | 荧光PCR法 | 检验科
XYZB0444 | 单纯疱疹病毒IgG检测试剂-Ⅰ型 | 2010/cobas(e411/e601/e602） | 电化学发光法 | 检验科
XYZB0445 | 单纯疱疹病毒IgG检测试剂-Ⅱ型 | 2010/cobas(e411/e601/e602） | 电化学发光法 | 检验科
XYZB0446 | 单纯疱疹病毒（1+2型）lgG质控品 |  |  | 检验科
XYZB0447 | 风疹病毒IgG检测试剂 | A2000plus | 磁微粒化学发光法 | 检验科
XYZB0448 | 风疹病毒IgG检测试剂 | 2010/cobas(e411/e601/e602） | 电化学发光法 | 检验科
XYZB0449 | 风疹病毒IgM抗体检测试剂 | A2000plus | 磁微粒化学发光法 | 检验科
XYZB0450 | 风疹病毒IgM抗体检测试剂 | 2010/cobas(e411/e601/e602） | 电化学发光法 | 检验科
XYZB0451 | 风疹病毒lgG抗体质控液 |  |  | 检验科
XYZB0452 | 风疹病毒lgM抗体质控液 |  |  | 检验科
XYZB0453 | 核酸分析用病毒裂解试剂 | Cobas4800 PCR仪 | 分子生物学 | 检验科
XYZB0454 | 甲/乙型流感病毒核酸联合检测试剂 | 化学发光免疫分析 | RNA恒温扩增-金探针层析法 | 病理室
XYZB0455 | 甲/乙型流感病毒核酸联合检测试剂 | Cobas4800 PCR仪 | 荧光PCR法 | 检验科
XYZB0456 | 甲/乙型流感病毒抗原检测试剂 |  | 胶体金法 | 检验科
XYZB0457 | 甲/乙型流感病毒抗原检测试剂 |  | 免疫层析法 | 检验科
XYZB0458 | 甲型肝炎病毒IgM抗体检测试剂 | EVOLIS酶标仪 | ELISA | 检验科
XYZB0459 | 甲型肝炎病毒IgM抗体检测试剂 | AutoLumo A2000、AutoLumo A2000 Plus、AutoLumo A2000 Plus B、AutoLumo A1000化学发光检测仪。 | 磁微粒化学发光法 | 检验科
XYZB0460 | 甲型肝炎病毒IgM抗体检测试剂 |  | 胶体金法 | 检验科
XYZB0461 | 甲型流感病毒抗原检测试剂 |  | 胶体金法 | 检验科
XYZB0462 | 巨细胞病毒（CMV）核酸检测试剂 | Cobas4800 PCR仪 | 荧光PCR法 | 检验科
XYZB0463 | 巨细胞病毒IgG检测试剂 | A2000plus | 磁微粒化学发光法 | 检验科
XYZB0464 | 巨细胞病毒IgM抗体检测试剂 | A2000plus | 磁微粒化学发光法 | 检验科
XYZB0465 | 巨细胞病毒lgG抗体检测试剂 | 2010/cobas(e411/e601/e602） | 电化学发光法 | 检验科
XYZB0466 | 巨细胞病毒lgG抗体质控液 | 2010/cobas(e411/e601/e602） | 电化学发光法 | 检验科
XYZB0467 | 巨细胞病毒lgM抗体检测试剂 | 2010/cobas(e411/e601/e602） | 电化学发光法 | 检验科
XYZB0468 | 巨细胞病毒lgM抗体质控液 | 2010/cobas(e411/e601/e602） | 电化学发光法 | 检验科
XYZB0469 | 柯萨奇病毒16型（CA16）核酸检测试剂 | Cobas4800 PCR仪 | 荧光PCR法 | 检验科
XYZB0470 | 轮状病毒/腺病毒抗原检测试剂 |  | 乳胶法 | 检验科
XYZB0471 | 轮状病毒抗原检测试剂 | 通用 | 乳胶法 | 检验科
XYZB0472 | 人类免疫缺陷病毒抗体和抗原（p24）检测试剂 | 2010/cobas(e411/e601/e602） | 电化学发光法 | 检验科
XYZB0473 | 人类免疫缺陷病毒抗体检测试剂 |  | 磁微粒化学发光法 | 检验科
XYZB0474 | 人类免疫缺陷病毒抗体检测试剂 |  | 胶体金法 | 检验科
XYZB0475 | 人类免疫缺陷病毒质控品 |  |  | 检验科
XYZB0476 | 人乳头瘤病毒（HPV）6型、11型核酸检测试剂 | Cobas4800 PCR仪 | 荧光PCR法 | 检验科
XYZB0477 | 人乳头瘤病毒核酸检测试剂 | Cobas4800 PCR仪 | PCR-荧光探针法 | 病理室
XYZB0478 | 人乳头瘤病毒控制品 |  |  | 检验科
XYZB0479 | 人乳头状瘤病毒（HPV）检测试剂 | Cobas4800 PCR仪 | 荧光PCR法 | 检验科
XYZB0480 | 人乳头状瘤病毒（HPV）质控试剂 |  |  | 检验科
XYZB0481 | 戊型肝炎病毒IgG抗体检测试剂 | AutoLumo A2000、AutoLumo A2000 Plus、AutoLumo A2000 Plus B、AutoLumo A1000化学发光检测仪。 | 磁微粒化学发光法 | 检验科
XYZB0482 | 戊型肝炎病毒IgM抗体检测试剂 | AutoLumo A2000、AutoLumo A2000 Plus、AutoLumo A2000 Plus B、AutoLumo A1000化学发光检测仪。 | 磁微粒化学发光法 | 检验科
XYZB0483 | 乙肝病毒检测标准品 |  |  | 检验科
XYZB0484 | 乙型肝炎/丙型肝炎/人类免疫缺陷病毒核酸检测质控品 |  |  | 检验科
XYZB0485 | 乙型肝炎病毒（HBV）基因分型检测试剂 | Cobas4800 PCR仪 | 荧光PCR法 | 检验科
XYZB0486 | 乙型肝炎病毒e抗体检测试剂 | 2010/cobas(e411/e601/e602） | 电化学发光法 | 检验科
XYZB0487 | 乙型肝炎病毒e抗体质控液 |  |  | 检验科
XYZB0488 | 乙型肝炎病毒e抗原检测试剂 | 2010/cobas(e411/e601/e602） | 电化学发光法 | 检验科
XYZB0489 | 乙型肝炎病毒e抗原质控液 |  |  | 检验科
XYZB0490 | 乙型肝炎病毒表面抗体检测试剂 | 2010/cobas(e411/e601/e602） | 电化学发光法 | 检验科
XYZB0491 | 乙型肝炎病毒表面抗体质控液 |  |  | 检验科
XYZB0492 | 乙型肝炎病毒表面抗原检测试剂 | 2010/cobas(e411/e601/e602） | 电化学发光法 | 检验科
XYZB0493 | 乙型肝炎病毒表面抗原检测试剂 |  | 胶体金法 | 检验科
XYZB0494 | 乙型肝炎病毒表面抗原质控品 |  |  | 检验科
XYZB0495 | 乙型肝炎病毒核酸定量检测试剂 | Cobas4800 PCR仪 | 荧光PCR法 | 检验科
XYZB0496 | 乙型肝炎病毒核酸检测试剂 | Cobas4800 PCR仪 | 荧光PCR法 | 检验科
XYZB0497 | 乙型肝炎病毒核心抗体检测试剂 | 2010/cobas(e411/e601/e602） | 电化学发光法 | 检验科
XYZB0498 | 乙型肝炎病毒核心抗体质控液 |  |  | 检验科
XYZB0499 | 乙型肝炎病毒前S1抗原检测试剂 | AutoLumo A2000、AutoLumo A2000 Plus、AutoLumo A2000 Plus B、AutoLumo A1000化学发光检测仪。 | 磁微粒化学发光法 | 检验科
XYZB0500 | ANA控制品（液体），核仁模式 |  |  | 检验科
XYZB0501 | ANA控制品（液体），均相模式 |  |  | 检验科
XYZB0502 | ANA控制品（液体），小斑点模式 |  |  | 检验科
XYZB0503 | ANA控制品（液体），有丝分裂纺锤体模式 |  |  | 检验科
XYZB0504 | ANA控制品（液体），着丝点模式 |  |  | 检验科
XYZB0505 | Anti-HBs和Anti-HBe非定值质控品 |  |  | 检验科
XYZB0506 | HBeAg非定值质控品 |  |  | 检验科
XYZB0507 | Syphilis RPR 非定值质控品，水平A |  |  | 检验科
XYZB0508 | TM 血栓调节蛋白校准品 | HISCL800/HISCL500 | 化学发光法 | 检验科
XYZB0509 | TM 血栓调节蛋白质控品 | HISCL800/HISCL500 | 化学发光法 | 检验科
XYZB0510 | ToRCHIgM控制品Plus（液体），阳性 |  |  | 检验科
XYZB0511 | ToRCHIgM控制品Plus（液体），阴性 |  |  | 检验科
XYZB0512 | ToRCHToRCH非定值控制品Plus（液体），阳性 |  |  | 检验科
XYZB0513 | ToRCHToRCH非定值控制品Plus（液体），阴性 |  |  | 检验科
XYZB0514 | ToRCHToRCH控制品Plus（液体），阳性 |  |  | 检验科
XYZB0515 | 氨水/乙醇/二氧化碳检测用病理值质控品 |  |  | 检验科
XYZB0516 | 氨水/乙醇/二氧化碳检测用校准品 | cobasc702 | 比色法 | 检验科
XYZB0517 | 氨水/乙醇/二氧化碳检测用正常值质控品 |  |  | 检验科
XYZB0518 | 病理值复合质控 |  |  | 检验科
XYZB0519 | 多标记物质控品 | 2010/cobas(e411/e601/e602） | 电化学发光法 | 检验科
XYZB0520 | 多项生化低值质控品 | cobasc702，Modular/C501/C311/I400/701 | 比色法 | 检验科
XYZB0521 | 多项生化高值质控品 | cobasc702，Modular/C501/C311/I400/701 | 比色法 | 检验科
XYZB0522 | 多项生化校准品 | cobasc702，Modular/C501/C311/I400/701 | 比色法 | 检验科
XYZB0523 | 多项治疗药物监测用校准品 |  |  | 检验科
XYZB0524 | 多项治疗药物监测用质控品 |  |  | 检验科
XYZB0525 | 分化液 |  | 细胞染色分化 | 病理室,检验科,皮肤科
XYZB0526 | 粪便便血非定值质控品 |  |  | 检验科
XYZB0527 | 基础生化非定值质控品 |  |  | 检验科
XYZB0528 | 激发液 | 全自动化学发光仪Maglumi 4000plus、MAGLUMI 2000 Plus、iFLASH3000化学发光分析仪 | 化学发光法 | 检验科
XYZB0529 | 内分泌学非定值质控品 |  |  | 检验科
XYZB0530 | 生化多项质控品 |  |  | 检验科
XYZB0531 | 生化多项质控物 |  |  | 检验科
XYZB0532 | 生化与激素非定值质控品 |  |  | 检验科
XYZB0533 | 术前四项非定值质控品 |  |  | 检验科
XYZB0534 | 通用底物 | HISCL800/HISCL500 | 化学发光法 | 检验科
XYZB0535 | 血氨试纸条 | PA-4140型 |  | 检验科
XYZB0536 | 液体免疫学和蛋白质控品 |  |  | 检验科
XYZB0537 | 液体脂类质控品 Liquichek Lipids Control |  |  | 检验科
XYZB0538 | 质控品 e-CHECK（XE） | XE-2100/XE-2100D | 核酸荧光染色方法 | 检验科
XYZB0539 | C-反应蛋白检测试剂 | QuickRead101 | 干化学微粒免疫比浊法 | 检验科
XYZB0540 | C-反应蛋白检测试剂 | 化学发光分析仪 | 化学发光免疫分析法 | 检验科
XYZB0541 | C-反应蛋白检测试剂 | cobasc702 | 胶乳法 | 检验科
XYZB0542 | C-反应蛋白检测试剂 | 2010/E170/cobas(e411/e601/e602） | 免疫比浊法 | 检验科
XYZB0543 | C-反应蛋白质控品 |  |  | 检验科
XYZB0544 | 补体C1q检测试剂 | cobasc702 | 免疫比浊法 | 检验科
XYZB0545 | 补体C3c检测试剂 | cobasc702 | 免疫比浊法 | 检验科
XYZB0546 | 补体C3c检测试剂 |  | 免疫透射比浊法 | 检验科
XYZB0547 | 补体C4检测试剂 | cobasc702 | 免疫比浊法 | 检验科
XYZB0548 | 补体C4检测试剂 |  | 免疫透射比浊法 | 检验科
XYZB0549 | 补体价检测试剂 | 日立全自动生化分析仪 | 脂质体免疫测定法 | 检验科
XYZB0550 | 超敏C反应蛋白检测试剂 | PA-990 | 散射比浊法 | 检验科
XYZB0551 | 超敏C反应蛋白检测试剂 | PA-900 | 散射比浊法 | 检验科
XYZB0552 | 蛋白C检测试剂 | ACL TOP/ELITE系列 | 发色底物法 | 检验科
XYZB0553 | 蛋白S检测试剂 | ACL及ACL Top系列 | 凝固法 | 检验科
XYZB0554 | 蛋白质多项校准品 C.f.a.s. Proteins | cobasc702，Modular/C501/C311/I400 | 比色法 | 检验科
XYZB0555 | 复合免疫分析非定值质控品 |  |  | 检验科
XYZB0556 | 复合校准品 TruCal U |  |  | 检验科
XYZB0557 | 高值C反应蛋白质控液 |  |  | 检验科
XYZB0558 | 狼疮抗凝物检测试剂 | ACL TOP/ELITE系列 | 凝固法 | 检验科
XYZB0559 | 狼疮抗凝物阳性质控品 | ACL TOP/ELITE系列 | 凝固法 | 检验科
XYZB0560 | 狼疮抗凝物阴性质控品 | ACL TOP/ELITE系列 | 凝固法 | 检验科
XYZB0561 | 类风湿因子IgG检测试剂 | 全自动化学发光仪Maglumi 4000plus、MAGLUMI 2000 Plus、iFLASH3000化学发光分析仪 | 化学发光法 | 检验科
XYZB0562 | 类风湿因子IgM检测试剂 | 全自动化学发光仪Maglumi 4000plus、MAGLUMI 2000 Plus、iFLASH3000化学发光分析仪 | 化学发光法 | 检验科
XYZB0563 | 类风湿因子检测试剂 | 全自动化学发光仪Maglumi 4000plus、MAGLUMI 2000 Plus、iFLASH3000化学发光分析仪 | 化学发光法 | 检验科
XYZB0564 | 类风湿因子检测试剂 | cobasc702 | 免疫比浊法 | 检验科
XYZB0565 | 类风湿因子检测试剂 | 奥林巴斯AU5800 | 免疫透射比浊法 | 检验科
XYZB0566 | 类风湿因子校准品 |  |  | 检验科
XYZB0567 | 类风湿因子校准液 | cobasc702 | 比色法 | 检验科
XYZB0568 | 类风湿因子质控品 |  |  | 检验科
XYZB0569 | 类风湿因子质控物 | 通用 | 定值第三方质控（人源基质） | 检验科
XYZB0570 | 免疫多项质控品 | 2010/cobas(e411/e601/e602） | 电化学发光法 | 检验科
XYZB0571 | 免疫分析质控物 | DXI800/ACCESSⅡ | 化学发光法 | 检验科
XYZB0572 | 免疫分析质控物 |  |  | 检验科
XYZB0573 | 免疫球蛋白A检测试剂 | cobasc702 | 免疫比浊法 | 检验科
XYZB0574 | 免疫球蛋白E定标液 | 2010/cobas(e411/e601/e602） | 电化学发光法 | 检验科
XYZB0575 | 免疫球蛋白E检测试剂 | 2010/cobas(e411/e601/e602） | 电化学发光法 | 检验科
XYZB0576 | 免疫球蛋白E检测试剂 |  | 颗粒增强免疫透射比浊法 | 检验科
XYZB0577 | 免疫球蛋白G1检测试剂 | BN ProSpec 特定蛋白平台 | 散射比浊法 | 检验科
XYZB0578 | 免疫球蛋白G2检测试剂 | BN ProSpec 特定蛋白平台 | 散射比浊法 | 检验科
XYZB0579 | 免疫球蛋白G3检测试剂 | BN ProSpec 特定蛋白平台 | 散射比浊法 | 检验科
XYZB0580 | 免疫球蛋白G4检测试剂 | BN ProSpec 特定蛋白平台 | 散射比浊法 | 检验科
XYZB0581 | 免疫球蛋白G检测试剂 |  | 免疫比浊法 | 检验科
XYZB0582 | 免疫球蛋白M检测试剂 | cobasc702 | 免疫比浊法 | 检验科
XYZB0583 | 免疫通用质控品 | 2010/cobas(e411/e601/e602） | 电化学发光法 | 检验科
XYZB0584 | 免疫抑制药物质控品 PreciControl ISD |  |  | 检验科
XYZB0585 | 全程C反应蛋白检测试剂 |  | 胶乳免疫比浊法 | 检验科
XYZB0586 | 自身抗体谱IgG检测试剂 | 荧光显微镜 | 间接免疫荧光法 | 检验科
XYZB0587 | 自身抗体筛查试剂 | iFlash3000-C全自动蛋白印迹仪 | 免疫印迹法 | 检验科
XYZB0588 | 自身免疫性肝病抗体谱检测试剂 | iFlash3000-C全自动蛋白印迹仪 | 免疫印迹法 | 检验科
XYZB0589 | 自身免疫性肝病抗体谱检测试剂 | Blotray免疫印迹仪 | 条带酶免疫分析法 | 检验科
XYZB0590 | 自身免疫性糖尿病抗体谱检测试剂 | iFlash3000-C全自动蛋白印迹仪 | 免疫印迹法 | 检验科
XYZB0591 | 自身免疫阴性控制品（液体） |  |  | 检验科
XYZB0592 | 多专业免疫分析非定值质控品 |  |  | 检验科
XYZB0593 | B族链球菌（GBS）核酸检测试剂 | Cobas4800 PCR仪 | PCR-荧光探针法 | 检验科
XYZB0594 | 革兰氏阳性细菌鉴定/药敏板 | BACTECphoenix-100 | 比浊/氧化还原 | 检验科
XYZB0595 | 革兰氏阴性细菌鉴定/药敏板 | BACTECphoenix-100 | 比浊/氧化还原 | 检验科
XYZB0596 | 弓形虫IgG抗体检测试剂 | A2000plus | 磁微粒化学发光法 | 检验科
XYZB0597 | 弓形虫IgM抗体检测试剂 | A2000plus | 磁微粒化学发光法 | 检验科
XYZB0598 | 弓形虫IgM抗体检测试剂 | 2010/cobas(e411/e601/e602） | 电化学发光法 | 检验科
XYZB0599 | 弓形虫IgM抗体质控液 |  |  | 检验科
XYZB0600 | 弓形虫lgG抗体检测试剂 | 2010/cobas(e411/e601/e602） | 电化学发光法 | 检验科
XYZB0601 | 弓形虫lgG抗体质控液 |  |  | 检验科
XYZB0602 | 呼吸道病原菌核酸检测试剂 | 恒温扩增微流控芯片核酸分析仪（RTisochip™ -A） | 恒温扩增芯片法 | 检验科
XYZB0603 | 环孢霉素定标液 |  |  | 检验科
XYZB0604 | 环孢霉素检测试剂 | 2010/cobas(e411/e601/e602） | 电化学发光法 | 检验科
XYZB0605 | 艰难梭菌核酸（DNA）检测试剂 | GeneXpert PCR仪 | 实时荧光PCR法 | 检验科
XYZB0606 | 酵母菌鉴定板 | BACTECphoenix-100 | 比浊/氧化还原 | 检验科
XYZB0607 | 酵母样真菌药敏试剂 |  | 微量稀释法 | 检验科
XYZB0608 | 结核分支杆菌特异性细胞免疫反应检测试剂 | 发光设备 | 磁微粒化学发光法 | 检验科
XYZB0609 | 结核分枝杆菌IgG抗体检测试剂 |  | 胶体金法 | 检验科
XYZB0610 | 结核分枝杆菌rpoB基因和突变检测试剂 | GeneXpert PCR仪 | 实时荧光PCR法 | 检验科
XYZB0611 | 结核分枝杆菌核酸检测试剂 | Cobas4800 PCR仪 | 荧光PCR法 | 检验科
XYZB0612 | 结核分枝杆菌特异性细胞免疫反应检测试剂 | EVOLIS酶标仪 | ELISA | 检验科
XYZB0613 | 九项呼吸道感染病原体IgM抗体检测试剂 | 荧光显微镜 | 间接免疫荧光法 | 检验科
XYZB0614 | 抗链球菌溶血素O检测试剂 | cobasc702 | 免疫比浊法 | 检验科
XYZB0615 | 克林霉素药敏实验纸片 | 药敏实验 | 扩散法 | 检验科
XYZB0616 | 链球菌鉴定/药敏板 | BACTECphoenix-100 | 比浊/氧化还原 | 检验科
XYZB0617 | 链球菌药敏指示剂 | BACTECphoenix-100 | 荧光法+比色法+比浊+氧化还原 | 检验科
XYZB0618 | 淋病奈瑟氏双球菌控制品 |  |  | 检验科
XYZB0619 | 淋球菌（NG）核酸检测试剂 | Cobas4800 PCR仪 | 荧光PCR法 | 检验科
XYZB0620 | 梅毒甲苯胺红不加热血清试验诊断试剂 |  | TRUST法检测 | 检验科
XYZB0621 | 梅毒螺旋体抗体检测试剂 | 2010/cobas(e411/e601/e602） | 电化学发光法 | 检验科
XYZB0622 | 梅毒螺旋体抗体检测试剂 |  | 乳胶法 | 检验科
XYZB0623 | 梅毒螺旋体抗体质控品 |  |  | 检验科
XYZB0624 | 耐甲氧西林金黄色葡萄球菌耐药基因检测试剂 | Cobas4800 PCR仪 | 荧光PCR法 | 检验科
XYZB0625 | 前白蛋白-抗链球菌溶血素O检测用校准品 |  |  | 检验科
XYZB0626 | 曲霉菌半乳甘露聚糖定量检测试剂 | EVOLIS酶标仪 | ELISA | 检验科
XYZB0627 | 曲霉菌抗原检测试剂 | EVOLIS酶标仪 | ELISA | 检验科
XYZB0628 | 沙门氏菌及志贺氏菌核酸联合检测试剂 | Cobas4800 PCR仪 | 荧光PCR法 | 检验科
XYZB0629 | 沙门氏菌属诊断血清 |  | 凝集试验，定型诊断 | 检验科
XYZB0630 | 嗜肺军团菌核酸检测试剂 | Cobas4800 PCR仪 | 荧光PCR法 | 检验科
XYZB0631 | 嗜肺军团菌检测试剂 | EVOLIS酶标仪 | ELISA | 检验科
XYZB0632 | 胃幽门螺旋杆菌抗体检测试剂 |  | 胶体金法 | 检验科
XYZB0633 | 胃幽门螺旋杆菌抗原检测试剂 |  | 胶体金法 | 检验科
XYZB0634 | 细菌试验标准品 | IVD MALDI Biotyper System全自动快速生物质谱检测系统 | 基质辅助解析电离飞行时间质谱 | 检验科
XYZB0635 | 细菌性阴道病诊断试剂 |  | 唾液酸酶法 | 不孕不育,妇科
XYZB0636 | 药敏指示剂 | Phoenix100 | 荧光法+比色法+比浊+氧化还原 | 检验科
XYZB0637 | 阴道炎联合检测试剂 |  | 干化学酶法 | 不孕不育,妇科
XYZB0638 | 阴道炎联合检测质控品 | bPR2014A | 干化学酶法 | 妇科
XYZB0639 | 幽门螺杆菌(Hp)核酸检测试剂 | PCR仪、离心机（通用） | 荧光PCR法 | 病理室
XYZB0640 | 幽门螺杆菌IgG抗体检测试剂 |  | 胶体金法 | 检验科
XYZB0641 | 幽门螺杆菌抗原检测试剂 |  | 胶体金法 | 检验科
XYZB0642 | 幽门螺杆菌快速诊断试剂 |  | 尿素酶法 | 脾胃病科胃镜室
XYZB0643 | 幽门螺杆菌染色液 |  | 姬姆萨法 | 病理室
XYZB0644 | 真菌（1-3）-β-D葡聚糖定量检测试剂 |  | 显色法 | 检验科
XYZB0645 | 真菌（1-3）-β-D葡聚糖检测试剂 | 微生物快速动态检测系统（MB-80X） | 分光光度法 | 检验科
XYZB0646 | 志贺氏菌属诊断血清 |  | 凝集试验，定型诊断 | 检验科
XYZB0647 | 13种呼吸道病原体多重检测试剂 | 3500 DX系列基因分析仪 | PCR毛细电泳片段分析法 | 检验科
XYZB0648 | 病原体血清学多项非定值质控品A |  |  | 检验科
XYZB0649 | 病原体血清学多项非定值质控品N |  |  | 检验科
XYZB0650 | 肺炎衣原体IgG抗体检测试剂 | 全自动化学发光仪Maglumi 4000plus、MAGLUMI 2000 Plus | 化学发光法 | 检验科
XYZB0651 | 肺炎衣原体IgM抗体检测试剂 | 全自动化学发光仪Maglumi 4000plus、MAGLUMI 2000 Plus | 化学发光法 | 检验科
XYZB0652 | 肺炎衣原体IgM抗体非定值质控品 | 全自动化学发光仪Maglumi 4000plus、MAGLUMI 2000 Plus、iFLASH3000化学发光分析仪 | 化学发光法 | 检验科
XYZB0653 | 肺炎衣原体抗体IgM检测试剂 | EVOLIS酶标仪 | ELISA | 检验科
XYZB0654 | 肺炎支原体6小时快检试剂 |  | 快速培养法 | 检验科
XYZB0655 | 肺炎支原体IgG检测试剂 | 全自动化学发光仪Maglumi 4000plus、MAGLUMI 2000 Plus | 化学发光法 | 检验科
XYZB0656 | 肺炎支原体IgM检测试剂 | 全自动化学发光仪Maglumi 4000plus、MAGLUMI 2000 Plus | 化学发光法 | 检验科
XYZB0657 | 肺炎支原体IgM抗体检测试剂 | 手工 | 胶体金法 | 检验科
XYZB0658 | 肺炎支原体IgM抗体非定值质控品 | 全自动化学发光仪Maglumi 4000plus、MAGLUMI 2000 Plus、iFLASH3000化学发光分析仪 | 化学发光法 | 检验科
XYZB0659 | 肺炎支原体核酸检测试剂 | 化学发光免疫分析 | RNA恒温扩增-金探针层析法 | 病理室
XYZB0660 | 肺炎支原体及肺炎衣原体核酸联合检测试剂 | Cobas4800 PCR仪 | 荧光PCR法 | 检验科
XYZB0661 | 肺炎支原体抗体IgM检测试剂 | EVOLIS酶标仪 | ELISA | 检验科
XYZB0662 | 呼吸道病原体谱抗体IgM检测试剂 |  | 间接免疫荧光法 | 检验科
XYZB0663 | 沙眼衣原体（CT）/淋球菌（NG）核酸检测试剂 | Cobas4800 PCR仪 | PCR-荧光探针法 | 检验科
XYZB0664 | 沙眼衣原体（CT）/淋球菌（NG）质控试剂 | Cobas4800 PCR仪 | 荧光PCR法 | 检验科
XYZB0665 | 沙眼衣原体（CT）核酸检测试剂 | Cobas4800 PCR仪 | 荧光PCR法 | 检验科
XYZB0666 | 沙眼衣原体控制品 |  |  | 检验科
XYZB0667 | 支原体培养、检测、药敏检测试剂 |  | 微生物检验法 | 检验科
XYZB0668 | 艾蒿w6过敏原特异性IgE检测试剂 | EVOLIS酶标仪 | 酶联免疫捕获法 | 检验科
XYZB0669 | 艾蒿w6过敏原特异性IgE检测试剂 | Phadia100/250 | 荧光免疫法 | 检验科
XYZB0670 | 苍耳w13过敏原特异性IgE抗体检测试剂 | Phadia100/250 | 荧光免疫法 | 检验科
XYZB0671 | 大豆f14过敏原特异性IgE抗体检测试剂 | Phadia100/250 | 荧光免疫法 | 检验科
XYZB0672 | 大豆过敏原特异性IgE抗体检测试剂 | EVOLIS酶标仪 | 酶联免疫捕获法 | 检验科
XYZB0673 | 蛋白f1过敏原特异性IgE抗体检测试剂 | Phadia100/250 | 荧光免疫法 | 检验科
XYZB0674 | 德国小蠊i6过敏原特异性IgE抗体检测试剂 | Phadia100/250 | 荧光免疫法 | 检验科
XYZB0675 | 动物皮毛屑混合ex1过敏原特异性IgE检测试剂 | Phadia100/250 | 荧光免疫法 | 检验科
XYZB0676 | 粉尘螨d2过敏原特异性IgE抗体检测试剂 | Phadia100/250 | 荧光免疫法 | 检验科
XYZB0677 | 粉尘螨过敏原特异性IgE抗体检测试剂 | EVOLIS酶标仪 | 酶联免疫捕获法 | 检验科
XYZB0678 | 狗毛屑e5过敏原特异性IgE检测试剂 | Phadia100/250 | 荧光免疫法 | 检验科
XYZB0679 | 狗上皮过敏原特异性IgE抗体检测试剂 | EVOLIS酶标仪 | 酶联免疫捕获法 | 检验科
XYZB0680 | 户尘螨d1过敏原特异性IgE抗体检测试剂 |  | 荧光免疫法 | 检验科
XYZB0681 | 花生f13过敏原特异性IgE抗体检测试剂 |  | 荧光免疫法 | 检验科
XYZB0682 | 花生过敏原特异性IgE抗体检测试剂 | EVOLIS酶标仪 | 酶联免疫捕获法 | 检验科
XYZB0683 | 鸡蛋过敏原特异性IgE抗体检测试剂 | EVOLIS酶标仪 | 酶联免疫捕获法 | 检验科
XYZB0684 | 交链孢霉过敏原特异性IgE抗体检测试剂 | EVOLIS酶标仪 | 酶联免疫捕获法 | 检验科
XYZB0685 | 藜（鹅毛草）w10过敏原特异性IgE检测试剂 | Phadia100/250 | 荧光免疫法 | 检验科
XYZB0686 | 链格孢m6过敏原特异性IgE抗体检测试剂 | Phadia100/250 | 荧光免疫法 | 检验科
XYZB0687 | 柳树过敏原特异性IgE抗体检测试剂 | EVOLIS酶标仪 | 酶联免疫捕获法 | 检验科
XYZB0688 | 猫皮屑e1过敏原特异性IgE抗体检测试剂 | Phadia100/250 | 荧光免疫法 | 检验科
XYZB0689 | 猫上皮过敏原特异性IgE抗体检测试剂 | EVOLIS酶标仪 | 酶联免疫捕获法 | 检验科
XYZB0690 | 霉菌混合mx1过敏原特异性IgE检测试剂 |  | 荧光免疫法 | 检验科
XYZB0691 | 霉菌混合mx2过敏原特异性IgE检测试剂 |  | 荧光免疫法 | 检验科
XYZB0692 | 牛奶f2过敏原特异性IgE抗体检测试剂 | Phadia100/250 | 荧光免疫法 | 检验科
XYZB0693 | 牛奶过敏原特异性IgE抗体检测试剂 | EVOLIS酶标仪 | 酶联免疫捕获法 | 检验科
XYZB0694 | 牛肉过敏原特异性IgE抗体检测试剂 | EVOLIS酶标仪 | 酶联免疫捕获法 | 检验科
XYZB0695 | 普通白桦树t3过敏原特异性IgE抗体检测试剂 | Phadia100/250 | 荧光免疫法 | 检验科
XYZB0696 | 普通豚草w1过敏原特异性IgE抗体检测试剂 | EVOLIS酶标仪 | 酶联免疫捕获法 | 检验科
XYZB0697 | 普通豚草w1过敏原特异性IgE抗体检测试剂 | Phadia100/250 | 荧光免疫法 | 检验科
XYZB0698 | 食物混合fx1过敏原特异性IgE抗体检测试剂 | Phadia100/250 | 荧光免疫法 | 检验科
XYZB0699 | 食物混合fx5过敏原特异性IgE抗体检测试剂 | Phadia100/250 | 荧光免疫法 | 检验科
XYZB0700 | 头孢哌酮/舒巴坦药敏实验纸片 | 药敏实验 | 扩散法 | 检验科
XYZB0701 | 屋尘过敏原特异性IgE抗体检测试剂 | EVOLIS酶标仪 | 酶联免疫捕获法 | 检验科
XYZB0702 | 屋尘混合hx2过敏原特异性IgE抗体检测试剂 | Phadia100/250 | 荧光免疫法 | 检验科
XYZB0703 | 屋尘螨过敏原特异性IgE抗体检测试剂 | EVOLIS酶标仪 | 酶联免疫捕获法 | 检验科
XYZB0704 | 虾f24过敏原特异性IgE抗体检测试剂 | Phadia100/250 | 荧光免疫法 | 检验科
XYZB0705 | 虾过敏原特异性IgE抗体检测试剂 | EVOLIS酶标仪 | 酶联免疫捕获法 | 检验科
XYZB0706 | 小麦f4过敏原特异性IgE抗体检测试剂 | Phadia100/250 | 荧光免疫法 | 检验科
XYZB0707 | 小麦面粉过敏原特异性IgE抗体检测试剂 | EVOLIS酶标仪 | 酶联免疫捕获法 | 检验科
XYZB0708 | 蟹f23过敏原特异性IgE检测试剂 | Phadia100/250 | 荧光免疫法 | 检验科
XYZB0709 | 蟹过敏原特异性IgE抗体检测试剂 | EVOLIS酶标仪 | 酶联免疫捕获法 | 检验科
XYZB0710 | 鳕鱼过敏原特异性IgE抗体检测试剂 | EVOLIS酶标仪 | 酶联免疫捕获法 | 检验科
XYZB0711 | 烟曲霉m3过敏原特异性IgE抗体检测试剂 | Phadia100/250 | 荧光免疫法 | 检验科
XYZB0712 | 羊肉过敏原特异性IgE抗体检测试剂 | EVOLIS酶标仪 | 酶联免疫捕获法 | 检验科
XYZB0713 | 杂草类花粉混合wx5过敏原特异性IgE抗体检测试剂 | Phadia100/250 | 荧光免疫法 | 检验科
XYZB0714 | 杂草类花粉混合wx7过敏原特异性IgE抗体检测试剂 | Phadia100/250 | 荧光免疫法 | 检验科
XYZB0715 | 蟑螂过敏原特异性IgE抗体检测试剂 | EVOLIS酶标仪 | 酶联免疫捕获法 | 检验科
XYZB0716 | 芝麻f10过敏原特异性IgE抗体检测试剂 | Phadia100/250 | 荧光免疫法 | 检验科
XYZB0717 | IgE检测用校准品 | EVOLIS酶标仪 | ELISA | 检验科
XYZB0718 | 过敏原特异性IgE抗体检测试剂 | EVOLIS酶标仪 | ELISA | 检验科
XYZB0719 | 过敏原特异性IgE抗体检测试剂 | Phadia100/250 | 荧光免疫法 | 检验科
XYZB0720 | 食物特异性IgG抗体检测试剂 | EVOLIS酶标仪 | ELISA | 检验科
XYZB0721 | 特异性IgE酶标二抗 | Phadia100/250 | 荧光免疫法 | 检验科
XYZB0722 | 特异性IgE曲线质控品 | Phadia100/250 | 荧光免疫法 | 检验科
XYZB0723 | 特异性IgE校准品 | Phadia100/250 | 荧光免疫法 | 检验科
XYZB0724 | 特异性IgE校准品配套试剂 | Phadia100/250 | 荧光免疫法 | 检验科
XYZB0725 | 总IgE检测试剂ImmunoCAP Total IgE Anti-IgE | Phadia100/250 | 荧光免疫法 | 检验科
XYZB0726 | 总IgE抗体检测试剂 | EVOLIS酶标仪 | 酶联免疫捕获法 | 检验科
XYZB0727 | 总IgE酶标二抗ImmunoCAP Total IgE Conjugate | Phadia100/250 | 荧光免疫法 | 检验科
XYZB0728 | 总IgE曲线质控品 ImmunoCAP Total IgE Curve Control Reagents | Phadia100/250 | 荧光免疫法 | 检验科
XYZB0729 | 总IgE校准品 ImmunoCAP Total IgE Calibrator Reagents | Phadia100/250 | 荧光免疫法 | 检验科
XYZB0730 | 5/7/8/20/Y染色体数目及缺失检测试剂 |  | 荧光原位杂交法 | 血液科
XYZB0731 | CYP2D6×10、CYP2C9×3、ADRB1（1165G>C）、AGTR1（1166A>C）、ACE（I/D）检测试剂 | PCR仪通用生物芯片扫描仪 | 基因芯片杂交法 | 检验科
XYZB0732 | 人类 HLA-B27 核酸检测试剂 | Cobas4800 PCR仪 | 荧光PCR法 | 检验科
XYZB0733 | Septin9基因甲基化检测试剂 | Cobas4800 PCR仪 | PCR-荧光探针法 | 检验科
XYZB0734 | WT基因定量检测试剂 | Cobas4800 PCR仪 | PCR-荧光探针法 | 检验科
XYZB0735 | 白血病相关融合基因检测试剂（AML1/ETO） | Cobas4800 PCR仪 | RT-PCR法 | 检验科
XYZB0736 | 白血病相关融合基因检测试剂（AML1/ETO，BCR-ABL210，PML/RARa） | Cobas4800 PCR仪 | RT-PCR法 | 检验科
XYZB0737 | 白血病相关融合基因检测试剂（BCR-ABL190） | Cobas4800 PCR仪 |  | 检验科
XYZB0738 | 白血病相关融合基因检测试剂（BCR-ABL210） | Cobas4800 PCR仪 | RT-PCR法 | 检验科
XYZB0739 | 白血病相关融合基因检测试剂（BCR-ABL230） | Cobas4800 PCR仪 |  | 检验科
XYZB0740 | 白血病相关融合基因检测试剂（PML/RARa） | Cobas4800 PCR仪 | RT-PCR法 | 检验科
XYZB0741 | 白血病相关融合基因检测试剂盒43种（3通道）定性 | Cobas4800 PCR仪 | RT-PCR法 | 检验科
XYZB0742 | 人EGFR基因20种突变检测试剂 | Cobas4800 PCR仪 | PCR-荧光探针法 | 检验科
XYZB0743 | 碳青霉烯耐药基因KPC检测试剂 | Cobas4800 PCR仪 | 荧光PCR法 | 检验科
XYZB0744 | 载脂蛋白E（ApoE）基因型检测试剂 | Cobas8000全自动生化仪 | 免疫比浊法 | 检验科
XYZB0745 | BCL-2基因断裂探针试剂 |  | 原位杂交法 | 血液科
XYZB0746 | BCR/ABL融合基因检测试剂 | 荧光显微镜 | 荧光原位杂交法 | 血液科
XYZB0747 | BRAF V600 基因突变检测试剂 | CobasZ480 | 荧光PCR法 | 病理室
XYZB0748 | EGFR/ALK/ROSI/BRAF/KRAS/HER2基因突变检测试剂 | Illumina MiseqDx | 高通量测序法 | 病理室
XYZB0749 | EGFR基因突变检测试剂 | CobasZ480 | 等位基因特异扩增荧光PCR法 | 病理室
XYZB0750 | KRAS基因突变检测试剂 | CobasZ480 | TaqMan熔解曲线荧光PCR法 | 病理室
XYZB0751 | 人BRAF基因突变检测试剂 | Cobas4800 PCR仪 | 荧光PCR法 | 病理室
XYZB0752 | 人EGFR基因18-21外显子突变检测试剂 | Stratagene Mx3000P/3005P、ABI7300/7300Plus/7500/7500Fast/7900/V7/StepOne/StepOne Plus、Roche 480、Abbott m2000rt、Bio-Rad CFX96/IQ5、DA7600、SLAN-48P/96S/96P等 | 荧光PCR法 | 病理室
XYZB0753 | 人KRAS基因2-4外显子突变检测试剂 | Stratagene Mx3000P/3005P、ABI7300/7300Plus/7500/7500Fast/7900/V7/StepOne/StepOne Plus、Roche 480、Abbott m2000rt、Bio-Rad CFX96/IQ5、DA7600、SLAN-48P/96S/96P等 | 荧光PCR法 | 病理室
XYZB0754 | 人NRAS基因突变检测试剂 | Stratagene Mx3000P/3005P、ABI7300/7300Plus/7500/7500Fast/7900/V7/StepOne/StepOne Plus、Roche 480、Abbott m2000rt、Bio-Rad CFX96/IQ5、DA7600、SLAN-48P/96S/96P等 | 荧光PCR法 | 病理室
XYZB0755 | 人PIK3CA基因突变检测试剂 | Stratagene Mx3000P/3005P、ABI7300/7300Plus/7500/7500Fast/7900/V7/StepOne/StepOne Plus、Roche 480、Abbott m2000rt、Bio-Rad CFX96/IQ5、DA7600、SLAN-48P/96S/96P等 | 荧光PCR法 | 病理室
XYZB0756 | 人类HER2基因扩增检测试剂 | 荧光显微镜 | 荧光PCR法 | 病理室
XYZB0757 | 人类SDC2基因甲基化检测试剂 | 罗氏480II、ABI7500、宏石SLAN96P | 荧光PCR法 | 病理室
XYZB0758 | 人乳头瘤病毒基因分型（23型）检测试剂 | Bio-Rad T100 | PCR-反向点杂交法 | 病理室
XYZB0759 | 乳腺癌HER-2基因检测试剂 | ThermoBrite杂交仪 | FISH | 病理室
XYZB0760 | 载脂蛋白E（ApoE）基因型检测试剂 | PCR扩增仪和基因芯片阅读仪 | 基因芯片法 | 病理室
XYZB0761 | 载脂蛋白E（ApoE）基因型检测试剂 | Bio-Rad T100 | 荧光PCR法 | 病理室
XYZB0762 | 兔单克隆阴性质控抗体 |  | 免疫组化染色 | 病理室
XYZB0763 | AACT抗体试剂 | 手工 | 免疫组化 | 病理室
XYZB0764 | AAT抗体试剂 | 手工 | 免疫组化 | 病理室
XYZB0765 | ACTH抗体试剂 | 手工 | 免疫组化 | 病理室
XYZB0766 | Actin抗体试剂 | 手工 | 免疫组化 | 病理室
XYZB0767 | ALK抗体试剂 | 手工 | 免疫组化 | 病理室
XYZB0768 | Alpha-1-Fetoprotein抗体试剂 | 手工 | 免疫组化 | 病理室
XYZB0769 | AMACR/p504s抗体试剂 | 手工 | 免疫组化 | 病理室
XYZB0770 | Androgen Receptor抗体试剂 | 手工 | 免疫组化 | 病理室
XYZB0771 | APC 蛋白 | 手工 | 免疫组化 | 病理室
XYZB0772 | ATRX抗体试剂 | 手工 | 免疫组化 | 病理室
XYZB0773 | B72.3抗体试剂 | 手工 | 免疫组化 | 病理室
XYZB0774 | Bax抗体试剂 | 手工 | 免疫组化 | 病理室
XYZB0775 | BCA-225抗体试剂 | 手工 | 免疫组化 | 病理室
XYZB0776 | BCL-2抗体试剂 | 手工 | 免疫组化 | 病理室
XYZB0777 | BCL-6抗体试剂 | 手工 | 免疫组化 | 病理室
XYZB0778 | Ber-EP4抗体试剂 | 手工 | 免疫组化 | 病理室
XYZB0779 | Beta-catenin抗体试剂 | 手工 | 免疫组化 | 病理室
XYZB0780 | Bob.1抗体试剂 | 手工 | 免疫组化 | 病理室
XYZB0781 | Brachyury 蛋白 | 手工 | 免疫组化 | 病理室
XYZB0782 | BRAF 抗体试剂 | 手工 | 免疫组化 | 病理室
XYZB0783 | BRCA1抗体试剂 | 手工 | 免疫组化 | 病理室
XYZB0784 | Brg1 | 手工 | 免疫组化 | 病理室
XYZB0785 | B细胞CD20 | 手工 | 免疫组化 | 病理室
XYZB0786 | B细胞CD45RA | 手工 | 免疫组化 | 病理室
XYZB0787 | C4d抗体试剂 | 手工 | 免疫组化 | 病理室
XYZB0788 | CA 19-9抗体试剂 | 手工 | 免疫组化 | 病理室
XYZB0789 | CA IX碳酸酐酶9抗体试剂 | 手工 | 免疫组化 | 病理室
XYZB0790 | CA125抗体试剂 | 手工 | 免疫组化 | 病理室
XYZB0791 | Calcitonin降钙素抗体试剂 | 手工 | 免疫组化 | 病理室
XYZB0792 | Caldesmon抗体试剂 | 手工 | 免疫组化 | 病理室
XYZB0793 | Calponin抗体试剂 | 手工 | 免疫组化 | 病理室
XYZB0794 | Calretinin抗体试剂 | 手工 | 免疫组化 | 病理室
XYZB0795 | Caveolin-1 窖蛋白 | 手工 | 免疫组化 | 病理室
XYZB0796 | CD103抗体试剂 | 手工 | 免疫组化 | 病理室
XYZB0797 | CD105抗体试剂 | 手工 | 免疫组化 | 病理室
XYZB0798 | CD10抗体试剂 | 手工 | 免疫组化 | 病理室
XYZB0799 | CD117抗体试剂 | 手工 | 免疫组化 | 病理室
XYZB0800 | CD123抗体试剂 | 手工 | 免疫组化 | 病理室
XYZB0801 | CD138抗体试剂 | 手工 | 免疫组化 | 病理室
XYZB0802 | CD13抗体试剂 | 手工 | 免疫组化 | 病理室
XYZB0803 | CD146 蛋白 | 手工 | 免疫组化 | 病理室
XYZB0804 | CD147 蛋白 | 手工 | 免疫组化 | 病理室
XYZB0805 | CD14抗体试剂 | 手工 | 免疫组化 | 病理室
XYZB0806 | CD15抗体试剂 | 手工 | 免疫组化 | 病理室
XYZB0807 | CD163抗体试剂 | 手工 | 免疫组化 | 病理室
XYZB0808 | CD19抗体试剂 | 手工 | 免疫组化 | 病理室
XYZB0809 | CD1a抗体试剂 | 手工 | 免疫组化 | 病理室
XYZB0810 | CD20抗体试剂 | 手工 | 免疫组化 | 病理室
XYZB0811 | CD21抗体试剂 | 手工 | 免疫组化 | 病理室
XYZB0812 | CD22抗体试剂 | 手工 | 免疫组化 | 病理室
XYZB0813 | CD235a， Glycophorin A抗体试剂 | 手工 | 免疫组化 | 病理室
XYZB0814 | CD23抗体试剂 | 手工 | 免疫组化 | 病理室
XYZB0815 | CD25抗体试剂 | 手工 | 免疫组化 | 病理室
XYZB0816 | CD2抗体试剂 | 手工 | 免疫组化 | 病理室
XYZB0817 | CD30抗体试剂 | 手工 | 免疫组化 | 病理室
XYZB0818 | CD31抗体试剂 | 手工 | 免疫组化 | 病理室
XYZB0819 | CD33抗体试剂 | 手工 | 免疫组化 | 病理室
XYZB0820 | CD34抗体试剂 | 手工 | 免疫组化 | 病理室
XYZB0821 | CD35抗体试剂 | 手工 | 免疫组化 | 病理室
XYZB0822 | CD38抗体试剂 | 手工 | 免疫组化 | 病理室
XYZB0823 | CD3抗体试剂 | 手工 | 免疫组化 | 病理室
XYZB0824 | CD42b抗体试剂 | 手工 | 免疫组化 | 病理室
XYZB0825 | CD43抗体试剂 | 手工 | 免疫组化 | 病理室
XYZB0826 | CD44（V6）抗体试剂 | 手工 | 免疫组化 | 病理室
XYZB0827 | CD44抗体试剂 | 手工 | 免疫组化 | 病理室
XYZB0828 | CD45RO抗体试剂 | 手工 | 免疫组化 | 病理室
XYZB0829 | CD45抗体试剂 | 手工 | 免疫组化 | 病理室
XYZB0830 | CD4抗体试剂 | 手工 | 免疫组化 | 病理室
XYZB0831 | CD56抗体试剂 | 手工 | 免疫组化 | 病理室
XYZB0832 | CD57抗体试剂 | 手工 | 免疫组化 | 病理室
XYZB0833 | CD5抗体试剂 | 手工 | 免疫组化 | 病理室
XYZB0834 | CD61抗体试剂 | 手工 | 免疫组化 | 病理室
XYZB0835 | CD63抗体试剂 | 手工 | 免疫组化 | 病理室
XYZB0836 | CD68抗体试剂 | 手工 | 免疫组化 | 病理室
XYZB0837 | CD74抗体试剂 | 手工 | 免疫组化 | 病理室
XYZB0838 | CD79a抗体试剂 | 手工 | 免疫组化 | 病理室
XYZB0839 | CD7抗体试剂 | 手工 | 免疫组化 | 病理室
XYZB0840 | CD8抗体试剂 | 手工 | 免疫组化 | 病理室
XYZB0841 | CD99抗体试剂 | 手工 | 免疫组化 | 病理室
XYZB0842 | CDX-2抗体试剂 | 手工 | 免疫组化 | 病理室
XYZB0843 | CEA抗体试剂 | 手工 | 免疫组化 | 病理室
XYZB0844 | c-erbB-2抗体试剂 | 手工 | 免疫组化 | 病理室
XYZB0845 | Chromogranin抗体试剂 | 手工 | 免疫组化 | 病理室
XYZB0846 | CK（AE3）抗体试剂 | 手工 | 免疫组化 | 病理室
XYZB0847 | CK10 | 手工 | 免疫组化 | 病理室
XYZB0848 | c-Kit蛋白 | 手工 | 免疫组化 | 病理室
XYZB0849 | Claudin 18.2 | 手工 | 免疫组化 | 病理室
XYZB0850 | Claudin-1 蛋白 | 手工 | 免疫组化 | 病理室
XYZB0851 | Claudin-3 蛋白 | 手工 | 免疫组化 | 病理室
XYZB0852 | C-Maf | 手工 | 免疫组化 | 病理室
XYZB0853 | C-MET抗体试剂 | 手工 | 免疫组化 | 病理室
XYZB0854 | CMV 巨细胞病毒抗体 | 手工 | 免疫组化 | 病理室
XYZB0855 | c-MYC抗体试剂 | 手工 | 免疫组化 | 病理室
XYZB0856 | Collagen Type IV抗体试剂 | 手工 | 免疫组化 | 病理室
XYZB0857 | COX-2抗体试剂 | 手工 | 免疫组化 | 病理室
XYZB0858 | CPS1 氨甲酰磷酸合成酶1 | 手工 | 免疫组化 | 病理室
XYZB0859 | CXCL-13抗体试剂 | 手工 | 免疫组化 | 病理室
XYZB0860 | CyclinD1 | 手工 | 免疫组化 | 病理室
XYZB0861 | D2-40抗体试剂 | 手工 | 免疫组化 | 病理室
XYZB0862 | Desmin抗体试剂 | 手工 | 免疫组化 | 病理室
XYZB0863 | Desmoglein 3 蛋白 | 手工 | 免疫组化 | 病理室
XYZB0864 | DNA修复酶抗体试剂 | 手工 | 免疫组化 | 病理室
XYZB0865 | DOG1抗体试剂 | 手工 | 免疫组化 | 病理室
XYZB0866 | DPC4抗体试剂 | 手工 | 免疫组化 | 病理室
XYZB0867 | EBNA2 | 手工 | 免疫组化 | 病理室
XYZB0868 | EBV，LMP-1抗体试剂 | 手工 | 免疫组化 | 病理室
XYZB0869 | EB病毒EBV | 手工 | 免疫组化 | 病理室
XYZB0870 | E-Cadherin抗体试剂 | 手工 | 免疫组化 | 病理室
XYZB0871 | EGF Receptor Ⅷ 蛋白 | 手工 | 免疫组化 | 病理室
XYZB0872 | EGFR Phospho 磷酸化表皮生长因子受体 | 手工 | 免疫组化 | 病理室
XYZB0873 | EGFR（表皮生长因子受体）抗体试剂 | 手工 | 免疫组化 | 病理室
XYZB0874 | EMA抗体试剂 | 手工 | 免疫组化 | 病理室
XYZB0875 | Ep-CAM抗体试剂 | 手工 | 免疫组化 | 病理室
XYZB0876 | ERCC1抗体试剂 | 手工 | 免疫组化 | 病理室
XYZB0877 | ERG抗体试剂 | 手工 | 免疫组化 | 病理室
XYZB0878 | ESA抗体试剂 | 手工 | 免疫组化 | 病理室
XYZB0879 | EZH2抗体试剂 | 手工 | 免疫组化 | 病理室
XYZB0880 | F XIII A 蛋白 | 手工 | 免疫组化 | 病理室
XYZB0881 | Factor Ⅷ受体抗体试剂 | 手工 | 免疫组化 | 病理室
XYZB0882 | Fascin 抗体试剂 | 手工 | 免疫组化 | 病理室
XYZB0883 | FGFR-3 | 手工 | 免疫组化 | 病理室
XYZB0884 | Fibronectin抗体试剂 | 手工 | 免疫组化 | 病理室
XYZB0885 | FIK-1/KDR/VEGFR2 | 手工 | 免疫组化 | 病理室
XYZB0886 | FLI-1抗体试剂 | 手工 | 免疫组化 | 病理室
XYZB0887 | Flt-1/VEGFR1抗体试剂 | 手工 | 免疫组化 | 病理室
XYZB0888 | Fox A1抗体试剂 | 手工 | 免疫组化 | 病理室
XYZB0889 | FOXP1抗体试剂 | 手工 | 免疫组化 | 病理室
XYZB0890 | FSH抗体试剂 | 手工 | 免疫组化 | 病理室
XYZB0891 | Galectin-3抗体试剂 | 手工 | 免疫组化 | 病理室
XYZB0892 | Gastrin抗体试剂 | 手工 | 免疫组化 | 病理室
XYZB0893 | GATA3抗体试剂 | 手工 | 免疫组化 | 病理室
XYZB0894 | GCDFP-15抗体试剂 | 手工 | 免疫组化 | 病理室
XYZB0895 | Glucagon抗体试剂 | 手工 | 免疫组化 | 病理室
XYZB0896 | GLUT-1 抗体试剂 | 手工 | 免疫组化 | 病理室
XYZB0897 | Glutamine Synthetase抗体试剂 | 手工 | 免疫组化 | 病理室
XYZB0898 | Glycophorin A抗体试剂 | 手工 | 免疫组化 | 病理室
XYZB0899 | Glypican 3抗体试剂 | 手工 | 免疫组化 | 病理室
XYZB0900 | Granzyme B抗体试剂 | 手工 | 免疫组化 | 病理室
XYZB0901 | GST-π抗体试剂 | 手工 | 免疫组化 | 病理室
XYZB0902 | H3 K27M 突变 | 手工 | 免疫组化 | 病理室
XYZB0903 | H3 K27me3 抗体 | 手工 | 免疫组化 | 病理室
XYZB0904 | HBcAg抗体试剂 | 手工 | 免疫组化 | 病理室
XYZB0905 | HBsAg抗体试剂 | 手工 | 免疫组化 | 病理室
XYZB0906 | hCG-α 抗体 | 手工 | 免疫组化 | 病理室
XYZB0907 | HE4 蛋白 | 手工 | 免疫组化 | 病理室
XYZB0908 | Helicobacter phlori抗体试剂 | 手工 | 免疫组化 | 病理室
XYZB0909 | Hepatocyte抗体试剂 | 手工 | 免疫组化 | 病理室
XYZB0910 | HER-2/NEU抗体试剂 | 手工 | 免疫组化 | 病理室
XYZB0911 | Her-2抗体试剂 | 手工 | 免疫组化 | 病理室
XYZB0912 | HGAL 蛋白 | 手工 | 免疫组化 | 病理室
XYZB0913 | HIF-1α抗体试剂 | 手工 | 免疫组化 | 病理室
XYZB0914 | HIK1083 | 手工 | 免疫组化 | 病理室
XYZB0915 | HMB-45抗体试剂 | 手工 | 免疫组化 | 病理室
XYZB0916 | HNF1-Beta抗体试剂 | 手工 | 免疫组化 | 病理室
XYZB0917 | HSP70抗体试剂 | 手工 | 免疫组化 | 病理室
XYZB0918 | Human Chorionic Gonadotropin抗体试剂 | 手工 | 免疫组化 | 病理室
XYZB0919 | Human Growth Hormone抗体试剂 | 手工 | 免疫组化 | 病理室
XYZB0920 | Human Placental Lactogen抗体试剂 | 手工 | 免疫组化 | 病理室
XYZB0921 | IDH-1抗体试剂 | 手工 | 免疫组化 | 病理室
XYZB0922 | IgA抗体试剂 | 手工 | 免疫组化 | 病理室
XYZB0923 | IgD抗体试剂 | 手工 | 免疫组化 | 病理室
XYZB0924 | IgG1 蛋白 | 手工 | 免疫组化 | 病理室
XYZB0925 | IgG2 蛋白 | 手工 | 免疫组化 | 病理室
XYZB0926 | IgG3 蛋白 | 手工 | 免疫组化 | 病理室
XYZB0927 | IgG4抗体试剂 | 手工 | 免疫组化 | 病理室
XYZB0928 | IgG抗体试剂 | 手工 | 免疫组化 | 病理室
XYZB0929 | IgM抗体试剂 | 手工 | 免疫组化 | 病理室
XYZB0930 | IMP3抗体试剂 | 手工 | 免疫组化 | 病理室
XYZB0931 | Inhibin alpha抗体试剂 | 手工 | 免疫组化 | 病理室
XYZB0932 | INI1抗体试剂 | 手工 | 免疫组化 | 病理室
XYZB0933 | Insulin抗体试剂 | 手工 | 免疫组化 | 病理室
XYZB0934 | I型胶原 Collagen I | 手工 | 免疫组化 | 病理室
XYZB0935 | Kappa链抗体试剂 | 手工 | 免疫组化 | 病理室
XYZB0936 | Ki-67抗体试剂 | 手工 | 免疫组化 | 病理室
XYZB0937 | Ksp-Cadherin抗体试剂 | 手工 | 免疫组化 | 病理室
XYZB0938 | Lambda抗体试剂 | 手工 | 免疫组化 | 病理室
XYZB0939 | Lambda链抗体试剂 | 手工 | 免疫组化 | 病理室
XYZB0940 | Laminin抗体试剂 | 手工 | 免疫组化 | 病理室
XYZB0941 | Langerin抗体试剂 | 手工 | 免疫组化 | 病理室
XYZB0942 | LEF-1抗体试剂 | 手工 | 免疫组化 | 病理室
XYZB0943 | LIN 28 蛋白 | 手工 | 免疫组化 | 病理室
XYZB0944 | LRP抗体试剂 | 手工 | 免疫组化 | 病理室
XYZB0945 | Luteinizing Hormone 抗体试剂 | 手工 | 免疫组化 | 病理室
XYZB0946 | Lysozyme抗体试剂 | 手工 | 免疫组化 | 病理室
XYZB0947 | Mammaglobin抗体试剂 | 手工 | 免疫组化 | 病理室
XYZB0948 | MART-1/melan A抗体试剂 | 手工 | 免疫组化 | 病理室
XYZB0949 | MCC | 手工 | 免疫组化 | 病理室
XYZB0950 | MCM2 蛋白 | 手工 | 免疫组化 | 病理室
XYZB0951 | MCT抗体试剂 | 手工 | 免疫组化 | 病理室
XYZB0952 | MC抗体试剂 | 手工 | 免疫组化 | 病理室
XYZB0953 | MDM2抗体试剂 | 手工 | 免疫组化 | 病理室
XYZB0954 | MDR-1抗体试剂 | 手工 | 免疫组化 | 病理室
XYZB0955 | Mesothelin 蛋白 | 手工 | 免疫组化 | 病理室
XYZB0956 | MGMT抗体试剂 | 手工 | 免疫组化 | 病理室
XYZB0957 | MHA抗体试剂 | 手工 | 免疫组化 | 病理室
XYZB0958 | MLH-1错配修复蛋白1 | 手工 | 免疫组化 | 病理室
XYZB0959 | MLH1抗体试剂 | 手工 | 免疫组化 | 病理室
XYZB0960 | MOC-31抗体试剂 | 手工 | 免疫组化 | 病理室
XYZB0961 | MRP3抗体试剂 | 手工 | 免疫组化 | 病理室
XYZB0962 | MSH2抗体试剂 | 手工 | 免疫组化 | 病理室
XYZB0963 | MSH6抗体试剂 | 手工 | 免疫组化 | 病理室
XYZB0964 | MTDH 蛋白 | 手工 | 免疫组化 | 病理室
XYZB0965 | MUC-1抗体试剂 | 手工 | 免疫组化 | 病理室
XYZB0966 | MUC2抗体试剂 | 手工 | 免疫组化 | 病理室
XYZB0967 | MUC5AC抗体试剂 | 手工 | 免疫组化 | 病理室
XYZB0968 | Muc5B蛋白 | 手工 | 免疫组化 | 病理室
XYZB0969 | MUC6抗体试剂 | 手工 | 免疫组化 | 病理室
XYZB0970 | MUM1抗体试剂 | 手工 | 免疫组化 | 病理室
XYZB0971 | Myelin Basic Protein抗体试剂 | 手工 | 免疫组化 | 病理室
XYZB0972 | Myeloperoxidase抗体试剂 | 手工 | 免疫组化 | 病理室
XYZB0973 | Myo D1抗体试剂 | 手工 | 免疫组化 | 病理室
XYZB0974 | Myogenin抗体试剂 | 手工 | 免疫组化 | 病理室
XYZB0975 | Myoglobin抗体试剂 | 手工 | 免疫组化 | 病理室
XYZB0976 | Napsin A抗体试剂 | 手工 | 免疫组化 | 病理室
XYZB0977 | N-cadherin | 手工 | 免疫组化 | 病理室
XYZB0978 | Nestin抗体试剂 | 手工 | 免疫组化 | 病理室
XYZB0979 | NeuN抗体试剂 | 手工 | 免疫组化 | 病理室
XYZB0980 | Neurofilament抗体试剂 | 手工 | 免疫组化 | 病理室
XYZB0981 | Nkx2.2 抗体 | 手工 | 免疫组化 | 病理室
XYZB0982 | Nkx3.1抗体试剂 | 手工 | 免疫组化 | 病理室
XYZB0983 | nm23抗体试剂 | 手工 | 免疫组化 | 病理室
XYZB0984 | NSE抗体试剂 | 手工 | 免疫组化 | 病理室
XYZB0985 | NY-ESO-1 抗体 | 手工 | 免疫组化 | 病理室
XYZB0986 | Oct2抗体试剂 | 手工 | 免疫组化 | 病理室
XYZB0987 | Oct3/4抗体试剂 | 手工 | 免疫组化 | 病理室
XYZB0988 | Oct4抗体试剂 | 手工 | 免疫组化 | 病理室
XYZB0989 | Oligo-2抗体试剂 | 手工 | 免疫组化 | 病理室
XYZB0990 | p120抗体试剂 | 手工 | 免疫组化 | 病理室
XYZB0991 | p16抗体试剂 | 手工 | 免疫组化 | 病理室
XYZB0992 | p21/WAF1抗体试剂 | 手工 | 免疫组化 | 病理室
XYZB0993 | p27抗体试剂 | 手工 | 免疫组化 | 病理室
XYZB0994 | p40抗体试剂 | 手工 | 免疫组化 | 病理室
XYZB0995 | p53抗体试剂 | 手工 | 免疫组化 | 病理室
XYZB0996 | p57抗体试剂 | 手工 | 免疫组化 | 病理室
XYZB0997 | p63抗体试剂 | 手工 | 免疫组化 | 病理室
XYZB0998 | Papilloma Virus抗体试剂 | 手工 | 免疫组化 | 病理室
XYZB0999 | Pax-2抗体试剂 | 手工 | 免疫组化 | 病理室
XYZB1000 | Pax-5抗体试剂 | 手工 | 免疫组化 | 病理室
XYZB1001 | Pax-8抗体试剂 | 手工 | 免疫组化 | 病理室
XYZB1002 | PCNA抗体试剂 | 手工 | 免疫组化 | 病理室
XYZB1003 | PC抗体试剂 | 手工 | 免疫组化 | 病理室
XYZB1004 | PD-L2蛋白 | 手工 | 免疫组化 | 病理室
XYZB1005 | PEG10 蛋白 | 手工 | 免疫组化 | 病理室
XYZB1006 | P-Glycoprotein抗体试剂 | 手工 | 免疫组化 | 病理室
XYZB1007 | PHH3抗体试剂 | 手工 | 免疫组化 | 病理室
XYZB1008 | PHOX2B | 手工 | 免疫组化 | 病理室
XYZB1009 | PIT-1 抗体 | 手工 | 免疫组化 | 病理室
XYZB1010 | PLAP抗体试剂 | 手工 | 免疫组化 | 病理室
XYZB1011 | PMS2抗体试剂 | 手工 | 免疫组化 | 病理室
XYZB1012 | Podoplanin抗体试剂 | 手工 | 免疫组化 | 病理室
XYZB1013 | PRL抗体试剂 | 手工 | 免疫组化 | 病理室
XYZB1014 | Protein Gene Product 9.5抗体试剂 | 手工 | 免疫组化 | 病理室
XYZB1015 | pS2抗体试剂 | 手工 | 免疫组化 | 病理室
XYZB1016 | PSAP抗体试剂 | 手工 | 免疫组化 | 病理室
XYZB1017 | PSA抗体试剂 | 手工 | 免疫组化 | 病理室
XYZB1018 | PSMA抗体试剂 | 手工 | 免疫组化 | 病理室
XYZB1019 | PTEN抗体试剂 | 手工 | 免疫组化 | 病理室
XYZB1020 | PTH甲状旁腺素抗体试剂 | 手工 | 免疫组化 | 病理室
XYZB1021 | Rb Gene Protein抗体试剂 | 手工 | 免疫组化 | 病理室
XYZB1022 | Renal Cell Carcinoma Marker抗体试剂 | 手工 | 免疫组化 | 病理室
XYZB1023 | ret癌基因蛋白 | 手工 | 免疫组化 | 病理室
XYZB1024 | ROS1 蛋白 | 手工 | 免疫组化 | 病理室
XYZB1025 | RRM1抗体试剂 | 手工 | 免疫组化 | 病理室
XYZB1026 | S-100 A4 蛋白 | 手工 | 免疫组化 | 病理室
XYZB1027 | S100P抗体试剂 | 手工 | 免疫组化 | 病理室
XYZB1028 | S-100蛋白抗体试剂 | 手工 | 免疫组化 | 病理室
XYZB1029 | SALL4抗体试剂 | 手工 | 免疫组化 | 病理室
XYZB1030 | SDHB抗体试剂 | 手工 | 免疫组化 | 病理室
XYZB1031 | SF-1 | 手工 | 免疫组化 | 病理室
XYZB1032 | Skeletal Myosin抗体试剂 | 手工 | 免疫组化 | 病理室
XYZB1033 | SMA抗体试剂 | 手工 | 免疫组化 | 病理室
XYZB1034 | Smooth Muscle Myosin抗体试剂 | 手工 | 免疫组化 | 病理室
XYZB1035 | Somatostatin抗体试剂 | 手工 | 免疫组化 | 病理室
XYZB1036 | SOX-10抗体试剂 | 手工 | 免疫组化 | 病理室
XYZB1037 | SOX-11抗体试剂 | 手工 | 免疫组化 | 病理室
XYZB1038 | SOX-2抗体试剂 | 手工 | 免疫组化 | 病理室
XYZB1039 | STAT6抗体试剂 | 手工 | 免疫组化 | 病理室
XYZB1040 | Stathmin抗体试剂 | 手工 | 免疫组化 | 病理室
XYZB1041 | Survivin抗体试剂 | 手工 | 免疫组化 | 病理室
XYZB1042 | SV40 T Ag 蛋白 | 手工 | 免疫组化 | 病理室
XYZB1043 | Synaptophysin抗体试剂 | 手工 | 免疫组化 | 病理室
XYZB1044 | TdT抗体试剂 | 手工 | 免疫组化 | 病理室
XYZB1045 | TFE3抗体试剂 | 手工 | 免疫组化 | 病理室
XYZB1046 | Thymidylate Synthase抗体试剂 | 手工 | 免疫组化 | 病理室
XYZB1047 | Thyroid Stimulating Hormone抗体试剂 | 手工 | 免疫组化 | 病理室
XYZB1048 | THY抗体试剂 | 手工 | 免疫组化 | 病理室
XYZB1049 | TIA-1抗体试剂 | 手工 | 免疫组化 | 病理室
XYZB1050 | TLE1抗体试剂 | 手工 | 免疫组化 | 病理室
XYZB1051 | TOP2A抗体试剂 | 手工 | 免疫组化 | 病理室
XYZB1052 | T-PIT 抗体试剂 | 手工 | 免疫组化 | 病理室
XYZB1053 | TPO抗体试剂 | 手工 | 免疫组化 | 病理室
XYZB1054 | TRIM29 | 手工 | 免疫组化 | 病理室
XYZB1055 | Tyrosinase抗体试剂 | 手工 | 免疫组化 | 病理室
XYZB1056 | Uroplakin Ⅲ抗体试剂 | 手工 | 免疫组化 | 病理室
XYZB1057 | Uroplakin II 蛋白 | 手工 | 免疫组化 | 病理室
XYZB1058 | VEGF抗体试剂 | 手工 | 免疫组化 | 病理室
XYZB1059 | Villin（微管素）抗体试剂 | 手工 | 免疫组化 | 病理室
XYZB1060 | Vimentin抗体试剂 | 手工 | 免疫组化 | 病理室
XYZB1061 | WT1抗体试剂 | 手工 | 免疫组化 | 病理室
XYZB1062 | ZAP-70抗体试剂 | 手工 | 免疫组化 | 病理室
XYZB1063 | β-FSH 抗体 | 手工 | 免疫组化 | 病理室
XYZB1064 | β-LH 抗体 | 手工 | 免疫组化 | 病理室
XYZB1065 | β-tubulin-Ⅲ抗体试剂 | 手工 | 免疫组化 | 病理室
XYZB1066 | 癌胚抗原抗体试剂 | 手工 | 免疫组化 | 病理室
XYZB1067 | 表面活性蛋白A | 手工 | 免疫组化 | 病理室
XYZB1068 | 表面活性蛋白B | 手工 | 免疫组化 | 病理室
XYZB1069 | 病理分析前处理试剂 |  |  | 病理室,皮肤科
XYZB1070 | 波形蛋白抗体试剂 | 手工 | 免疫组化 | 病理室
XYZB1071 | 层粘连蛋白43 Connexin 43 | 手工 | 免疫组化 | 病理室
XYZB1072 | 程序性死亡受体1（PD-1）抗体试剂 | 手工 | 免疫组化 | 病理室
XYZB1073 | 穿孔素（Perforin）抗体试剂 | 手工 | 免疫组化 | 病理室
XYZB1074 | 雌激素受体ER | 手工 | 免疫组化 | 病理室
XYZB1075 | 雌激素受体抗体试剂 | 手工 | 免疫组化 | 病理室
XYZB1076 | 脆性组氨酸三联体 | 手工 | 免疫组化 | 病理室
XYZB1077 | 多药耐药相关蛋白 MRP | 手工 | 免疫组化 | 病理室
XYZB1078 | 富含AT序列特异性结合蛋白2 (SATB2）抗体试剂 | 手工 | 免疫组化 | 病理室
XYZB1079 | 钙粘附蛋白17（Cadherin17）抗体试剂 | 手工 | 免疫组化 | 病理室
XYZB1080 | 高分子量细胞角蛋白抗体试剂 | 手工 | 免疫组化 | 病理室
XYZB1081 | 睾丸核蛋白（NUT）抗体试剂 | 手工 | 免疫组化 | 病理室
XYZB1082 | 骨髓/组织细胞抗原 M/HA | 手工 | 免疫组化 | 病理室
XYZB1083 | 广谱型细胞角蛋白抗体试剂 | 手工 | 免疫组化 | 病理室
XYZB1084 | 黑色素瘤标记物 | 手工 | 免疫组化 | 病理室
XYZB1085 | 肌浆蛋白（Myogenin）抗体试剂 | 手工 | 免疫组化 | 病理室
XYZB1086 | 肌球蛋白重链（Myosin Heavy Chain）抗体试剂 | 手工 | 免疫组化 | 病理室
XYZB1087 | 基质金属蛋白酶-9 MMP-9 | 手工 | 免疫组化 | 病理室
XYZB1088 | 甲状腺球蛋白 | 手工 | 免疫组化 | 病理室
XYZB1089 | 甲状腺转录因子-1抗体试剂 | 手工 | 免疫组化 | 病理室
XYZB1090 | 间变性淋巴瘤激酶（ALK）特异性抗体试剂 | 手工 | 免疫组化 | 病理室
XYZB1091 | 胶质纤维酸性蛋白抗体试剂 | 手工 | 免疫组化 | 病理室
XYZB1092 | 结蛋白抗体试剂 | 手工 | 免疫组化 | 病理室
XYZB1093 | 金属蛋白酶组织抑制因子1 TIMP-1 | 手工 | 免疫组化 | 病理室
XYZB1094 | 进口冰冻包埋剂 | 手工 | 免疫组化 | 病理室
XYZB1095 | 精氨酸酶1（Arginase-1）抗体试剂 | 手工 | 免疫组化 | 病理室
XYZB1096 | 巨细胞病毒晚期 CMV | 手工 | 免疫组化 | 病理室
XYZB1097 | 抗ALK(D5F3)兔单克隆抗体试剂 | 手工 | 免疫组化 | 病理室
XYZB1098 | 抗CD20(L26)鼠单克隆抗体试剂 | 手工 | 免疫组化染色 | 病理室
XYZB1099 | 抗c-Kit(9.7)兔单克隆抗体试剂 | 手工 | 免疫组化染色 | 病理室
XYZB1100 | 抗雌激素受体(SP1)兔单克隆抗体试剂 | 手工 | 免疫组化染色 | 病理室
XYZB1101 | 类固醇生成因子-1 SF-1 | 手工 | 免疫组化 | 病理室
XYZB1102 | 磷酸化组蛋白H3（PHH3）抗体试剂 | 手工 | 免疫组化 | 病理室
XYZB1103 | 黏蛋白4（MUC4）抗体试剂 | 手工 | 免疫组化 | 病理室
XYZB1104 | 平滑肌肌动蛋白抗体试剂 | 手工 | 免疫组化 | 病理室
XYZB1105 | 前列腺干细胞抗原 PSCA | 手工 | 免疫组化 | 病理室
XYZB1106 | 热休克蛋白 HSP27 | 手工 | 免疫组化 | 病理室
XYZB1107 | 人疱疹病毒8型抗体试剂 | 手工 | 免疫组化 | 病理室
XYZB1108 | 乳腺癌相关抗原 CA153(Breast) | 手工 | 免疫组化 | 病理室
XYZB1109 | 上皮膜抗原抗体试剂 | 手工 | 免疫组化 | 病理室
XYZB1110 | 神经性钙黏附蛋白 | 手工 | 免疫组化 | 病理室
XYZB1111 | 生长抑素受体2（SSTR2）抗体试剂 | 手工 | 免疫组化 | 病理室
XYZB1112 | 突触素抗体试剂 | 手工 | 免疫组化 | 病理室
XYZB1113 | 兔抗人雄激素受体（AR）单克隆抗体试剂 | 手工 | 免疫组化 | 病理室
XYZB1114 | 微管蛋白β Tubulin β | 手工 | 免疫组化 | 病理室
XYZB1115 | 微管解聚蛋白（Stathmin）抗体试剂 | 手工 | 免疫组化 | 病理室
XYZB1116 | 微管素抗体试剂 | 手工 | 免疫组化 | 病理室
XYZB1117 | 微管相关蛋白2a.b.c 抗体试剂 | 手工 | 免疫组化 | 病理室
XYZB1118 | 细胞角蛋白 8&18抗体试剂 | 手工 | 免疫组化 | 病理室
XYZB1119 | 细胞角蛋白（AE1）抗体试剂 | 手工 | 免疫组化 | 病理室
XYZB1120 | 细胞角蛋白（低分子量）抗体试剂 | 手工 | 免疫组化 | 病理室
XYZB1121 | 细胞角蛋白（广谱）抗体试剂 | 手工 | 免疫组化 | 病理室
XYZB1122 | 细胞角蛋白10&13 CK10&13 | 手工 | 免疫组化 | 病理室
XYZB1123 | 细胞角蛋白14抗体试剂 | 手工 | 免疫组化 | 病理室
XYZB1124 | 细胞角蛋白17抗体试剂 | 手工 | 免疫组化 | 病理室
XYZB1125 | 细胞角蛋白18抗体试剂 | 手工 | 免疫组化 | 病理室
XYZB1126 | 细胞角蛋白19抗体试剂 | 手工 | 免疫组化 | 病理室
XYZB1127 | 细胞角蛋白20抗体试剂 | 手工 | 免疫组化 | 病理室
XYZB1128 | 细胞角蛋白5&6抗体试剂 | 手工 | 免疫组化 | 病理室
XYZB1129 | 细胞角蛋白5（CK5）抗体试剂 | 手工 | 免疫组化 | 病理室
XYZB1130 | 细胞角蛋白5/6抗体试剂 | 手工 | 免疫组化 | 病理室
XYZB1131 | 细胞角蛋白7抗体试剂 | 手工 | 免疫组化 | 病理室
XYZB1132 | 细胞角蛋白8&18抗体试剂 | 手工 | 免疫组化 | 病理室
XYZB1133 | 细胞角蛋白8抗体试剂 | 手工 | 免疫组化 | 病理室
XYZB1134 | 细胞角蛋白CAM 5.2抗体试剂 | 手工 | 免疫组化 | 病理室
XYZB1135 | 细胞角蛋白CK34Beta E（高分子量）抗体试剂 | 手工 | 免疫组化 | 病理室
XYZB1136 | 细胞周期蛋白 D1 抗体试剂 | 手工 | 免疫组化 | 病理室
XYZB1137 | 细胞周期蛋白 D2 抗体试剂 | 手工 | 免疫组化 | 病理室
XYZB1138 | 细胞周期蛋白依赖激酶4（CDK4）抗体试剂 | 手工 | 免疫组化 | 病理室
XYZB1139 | 小眼相关转录激活因子（MITF） 抗体试剂 | 手工 | 免疫组化 | 病理室
XYZB1140 | 信号转导和转录激活因子6（STAT6）抗体试剂 | 手工 | 免疫组化 | 病理室
XYZB1141 | 胸苷磷酸化酶 TP | 手工 | 免疫组化 | 病理室
XYZB1142 | 胸苷酸合成酶（TS）抗体试剂 | 手工 | 免疫组化 | 病理室
XYZB1143 | 血管内皮生长因子受体3 VEGFR-3 | 手工 | 免疫组化 | 病理室
XYZB1144 | 血小板衍生生长因子受体α（PDGFRα）抗体试剂 | 手工 | 免疫组化 | 病理室
XYZB1145 | 叶酸受体a FRalpha | 手工 | 免疫组化 | 病理室
XYZB1146 | 乙型肝炎病毒核心抗原抗体试剂 | 手工 | 免疫组化 | 病理室
XYZB1147 | 孕激素受体PR | 手工 | 免疫组化 | 病理室
XYZB1148 | 孕激素受体抗体试剂 | 手工 | 免疫组化 | 病理室
XYZB1149 | 孕酮受体抗体试剂 | 手工 | 免疫组化染色 | 病理室
XYZB1150 | 组织蛋白酶D | 手工 | 免疫组化 | 病理室
XYZB1151 | CD10检测试剂 | 适用于贝克曼Navios、Dxflex两种机型 | 流式细胞术 | 血液科
XYZB1152 | CD10检测试剂-APC | 适用于贝克曼Navios、Dxflex两种机型 | 流式细胞术 | 血液科
XYZB1153 | CD10检测试剂-APC-Alexa Fluor 700 | 适用于贝克曼FC500、Navios、Dxflex等机型 | 流式细胞术 | 血液科
XYZB1154 | CD10检测试剂-FITC | 适用于贝克曼Navios、Dxflex两种机型 | 流式细胞术 | 血液科
XYZB1155 | CD10检测试剂-PC5 | 适用于贝克曼FC500、Navios、Dxflex等机型 | 流式细胞术 | 血液科
XYZB1156 | CD10检测试剂-PC7 | 适用于贝克曼FC500、Navios、Dxflex等机型 | 流式细胞术 | 血液科
XYZB1157 | CD10检测试剂-PE | 适用于贝克曼Navios、Dxflex两种机型 | 流式细胞术 | 血液科
XYZB1158 | CD10检测试剂PE-Cy7 | 适用于贝克曼Navios、Dxflex两种机型 | 流式细胞术 | 血液科
XYZB1159 | CD117检测试剂 | 适用于贝克曼Navios、Dxflex两种机型 | 流式细胞术 | 血液科
XYZB1160 | CD117检测试剂-APC | 适用于贝克曼Navios、Dxflex两种机型 | 流式细胞术 | 血液科
XYZB1161 | CD117检测试剂-APC-Alexa Fluor 750 | 适用于贝克曼FC500、Navios、Dxflex等机型 | 流式细胞术 | 血液科
XYZB1162 | CD117检测试剂-PC5 | 适用于贝克曼FC500、Navios、Dxflex等机型 | 流式细胞术 | 血液科
XYZB1163 | CD117检测试剂-PC7 | 适用于贝克曼FC500、Navios、Dxflex等机型 | 流式细胞术 | 血液科
XYZB1164 | CD117检测试剂-PE | 适用于贝克曼Navios、Dxflex两种机型 | 流式细胞术 | 血液科
XYZB1165 | CD117检测试剂-PE-Cy7 | 适用于贝克曼Navios、Dxflex两种机型 | 流式细胞术 | 血液科
XYZB1166 | CD11b检测试剂-APC | 适用于贝克曼Navios、Dxflex两种机型 | 流式细胞术 | 血液科
XYZB1167 | CD11b检测试剂-APC-Alexa Fluor 750 | 适用于贝克曼FC500、Navios、Dxflex等机型 | 流式细胞术 | 血液科
XYZB1168 | CD11b检测试剂-FITC | 适用于贝克曼FC500、Navios、Dxflex等机型 | 流式细胞术 | 血液科
XYZB1169 | CD11b检测试剂-Pacific Blue | 适用于贝克曼FC500、Navios、Dxflex等机型 | 流式细胞术 | 血液科
XYZB1170 | CD11b检测试剂-PE | 适用于贝克曼Navios、Dxflex两种机型 | 流式细胞术 | 血液科
XYZB1171 | CD11b检测试剂-V450 | 适用于贝克曼Navios、Dxflex两种机型 | 流式细胞术 | 血液科
XYZB1172 | CD11c检测试剂-APC | 适用于贝克曼Navios、Dxflex两种机型 | 流式细胞术 | 血液科
XYZB1173 | CD11c检测试剂-PE | 适用于贝克曼FC500、Navios、Dxflex等机型 | 流式细胞术 | 血液科
XYZB1174 | CD123检测试剂-PC5.5 | 适用于贝克曼Navios、Dxflex两种机型 | 流式细胞术 | 血液科
XYZB1175 | CD127检测试剂 | 适用于贝克曼Navios、Dxflex两种机型 | 流式细胞术 | 血液科
XYZB1176 | CD127检测试剂-APC | 适用于贝克曼Navios、Dxflex两种机型 | 流式细胞术 | 血液科
XYZB1177 | CD13检测试剂-ECD | 适用于贝克曼FC500、Navios、Dxflex等机型 | 流式细胞术 | 血液科
XYZB1178 | CD13检测试剂-PC5 | 适用于贝克曼FC500、Navios、Dxflex等机型 | 流式细胞术 | 血液科
XYZB1179 | CD13检测试剂-PC5.5 | 适用于贝克曼FC500、Navios、Dxflex等机型 | 流式细胞术 | 血液科
XYZB1180 | CD13检测试剂-PE | 适用于贝克曼Navios、Dxflex两种机型 | 流式细胞术 | 血液科
XYZB1181 | CD13检测试剂-PE-CY7 | 适用于贝克曼Navios、Dxflex两种机型 | 流式细胞术 | 血液科
XYZB1182 | CD14检测试剂-APC | 适用于贝克曼Navios、Dxflex两种机型 | 流式细胞术 | 血液科
XYZB1183 | CD14检测试剂-APC-Alexa Fluor 750 | 适用于贝克曼Navios、Dxflex两种机型 | 流式细胞术 | 血液科
XYZB1184 | CD14检测试剂-APC-Cy7 | 适用于贝克曼Navios、Dxflex两种机型 | 流式细胞术 | 血液科
XYZB1185 | CD14检测试剂APC-H7 | 适用于贝克曼Navios、Dxflex两种机型 | 流式细胞术 | 血液科
XYZB1186 | CD14检测试剂-COULTER CLONE MY4-FITC | 适用于贝克曼Navios、Dxflex两种机型 | 流式细胞术 | 血液科
XYZB1187 | CD14检测试剂-ECD | 适用于贝克曼Navios、Dxflex两种机型 | 流式细胞术 | 血液科
XYZB1188 | CD14检测试剂-FITC | 适用于贝克曼Navios、Dxflex两种机型 | 流式细胞术 | 血液科
XYZB1189 | CD14检测试剂-PC5 | 适用于贝克曼Navios、Dxflex两种机型 | 流式细胞术 | 血液科
XYZB1190 | CD14检测试剂-PE | 适用于贝克曼Navios、Dxflex两种机型 | 流式细胞术 | 血液科
XYZB1191 | CD15检测试剂-FITC | 适用于贝克曼Navios、Dxflex两种机型 | 流式细胞术 | 血液科
XYZB1192 | CD15检测试剂-Pacific Blue | 适用于贝克曼Navios、Dxflex两种机型 | 流式细胞术 | 血液科
XYZB1193 | CD15检测试剂-PC5 | 适用于贝克曼Navios、Dxflex两种机型 | 流式细胞术 | 血液科
XYZB1194 | CD15检测试剂-V450 | 适用于贝克曼Navios、Dxflex两种机型 | 流式细胞术 | 血液科
XYZB1195 | CD16检测试剂-APC-Alexa Fluor 750 | 适用于贝克曼Navios、Dxflex两种机型 | 流式细胞术 | 血液科
XYZB1196 | CD16检测试剂-ECD | 适用于贝克曼Navios、Dxflex两种机型 | 流式细胞术 | 血液科
XYZB1197 | CD16检测试剂-FITC | 适用于贝克曼Navios、Dxflex两种机型 | 流式细胞术 | 血液科
XYZB1198 | CD16检测试剂FITC Reagent | 适用于贝克曼Navios、Dxflex两种机型 | 流式细胞术 | 血液科
XYZB1199 | CD16检测试剂-Pacific Blue | 适用于贝克曼Navios、Dxflex两种机型 | 流式细胞术 | 血液科
XYZB1200 | CD16检测试剂-PC5 | 适用于贝克曼Navios、Dxflex两种机型 | 流式细胞术 | 血液科
XYZB1201 | CD16检测试剂-PE | 适用于贝克曼Navios、Dxflex两种机型 | 流式细胞术 | 血液科
XYZB1202 | CD19检测试剂-APC | 适用于贝克曼Navios、Dxflex两种机型 | 流式细胞术 | 血液科
XYZB1203 | CD19检测试剂-APC-A750 | 适用于贝克曼Navios、Dxflex两种机型 | 流式细胞术 | 血液科
XYZB1204 | CD19检测试剂-FITC | 适用于贝克曼Navios、Dxflex两种机型 | 流式细胞术 | 血液科
XYZB1205 | CD19检测试剂-FITC(SJ25C1) Reagent | 适用于贝克曼Navios、Dxflex两种机型 | 流式细胞术 | 血液科
XYZB1206 | CD19检测试剂-PC7 | 适用于贝克曼Navios、Dxflex两种机型 | 流式细胞术 | 血液科
XYZB1207 | CD19检测试剂-PE | 适用于贝克曼Navios、Dxflex两种机型 | 流式细胞术 | 血液科
XYZB1208 | CD19检测试剂PE-Cy7 Reagent | 适用于贝克曼Navios、Dxflex两种机型 | 流式细胞术 | 血液科
XYZB1209 | CD19检测试剂-PerCP | 适用于贝克曼Navios、Dxflex两种机型 | 流式细胞术 | 血液科
XYZB1210 | CD1a检测试剂-PE | 适用于贝克曼Navios、Dxflex两种机型 | 流式细胞术 | 血液科
XYZB1211 | CD20检测试剂-APC | 适用于贝克曼Navios、Dxflex两种机型 | 流式细胞术 | 血液科
XYZB1212 | CD20检测试剂-APC-Cy7 Reagent | 适用于贝克曼Navios、Dxflex两种机型 | 流式细胞术 | 血液科
XYZB1213 | CD20检测试剂-FITC | 适用于贝克曼Navios、Dxflex两种机型 | 流式细胞术 | 血液科
XYZB1214 | CD20检测试剂-PE | 适用于贝克曼Navios、Dxflex两种机型 | 流式细胞术 | 血液科
XYZB1215 | CD22检测试剂-PE | 适用于贝克曼Navios、Dxflex两种机型 | 流式细胞术 | 血液科
XYZB1216 | CD235a检测试剂-PE | 适用于贝克曼Navios、Dxflex两种机型 | 流式细胞术 | 血液科
XYZB1217 | CD23检测试剂-FITC | 适用于贝克曼Navios、Dxflex两种机型 | 流式细胞术 | 血液科
XYZB1218 | CD25检测试剂 | 适用于贝克曼Navios、Dxflex两种机型 | 流式细胞术 | 血液科
XYZB1219 | CD25检测试剂-APC | 适用于贝克曼Navios、Dxflex两种机型 | 流式细胞术 | 血液科
XYZB1220 | CD25检测试剂-APC-Alexa Fluor 700 | 适用于贝克曼Navios、Dxflex两种机型 | 流式细胞术 | 血液科
XYZB1221 | CD25检测试剂-PC5 | 适用于贝克曼Navios、Dxflex两种机型 | 流式细胞术 | 血液科
XYZB1222 | CD25检测试剂-PE | 适用于贝克曼Navios、Dxflex两种机型 | 流式细胞术 | 血液科
XYZB1223 | CD27检测试剂-PerCP-Cy5.5 | 适用于贝克曼Navios、Dxflex两种机型 | 流式细胞术 | 血液科
XYZB1224 | CD28检测试剂-PE | 适用于贝克曼Navios、Dxflex两种机型 | 流式细胞术 | 血液科
XYZB1225 | CD2检测试剂-APC | 适用于贝克曼Navios、Dxflex两种机型 | 流式细胞术 | 血液科
XYZB1226 | CD2检测试剂-FITC | 适用于贝克曼Navios、Dxflex两种机型 | 流式细胞术 | 血液科
XYZB1227 | CD2检测试剂-PC5 | 适用于贝克曼Navios、Dxflex两种机型 | 流式细胞术 | 血液科
XYZB1228 | CD2检测试剂-PC7 | 适用于贝克曼Navios、Dxflex两种机型 | 流式细胞术 | 血液科
XYZB1229 | CD2检测试剂-PE | 适用于贝克曼Navios、Dxflex两种机型 | 流式细胞术 | 血液科
XYZB1230 | CD2检测试剂-V450 | 适用于贝克曼Navios、Dxflex两种机型 | 流式细胞术 | 血液科
XYZB1231 | CD3/CD16+56检测试剂 | 适用于贝克曼Navios、Dxflex两种机型 | 流式细胞术 | 血液科
XYZB1232 | CD3/CD16+CD56/CD45检测试剂 | 适用于贝克曼Navios、Dxflex两种机型 | 流式细胞术 | 血液科
XYZB1233 | CD3/CD4/CD45检测试剂 | 适用于贝克曼Navios、Dxflex两种机型 | 流式细胞术 | 血液科
XYZB1234 | CD3/CD4/CD8检测试剂Reagent Kit | 适用于贝克曼Navios、Dxflex两种机型 | 流式细胞术 | 血液科
XYZB1235 | CD3/CD8/CD45/CD4检测试剂 | 适用于贝克曼Navios、Dxflex两种机型 | 流式细胞术 | 血液科
XYZB1236 | CD3/CD8/CD45检测试剂 | 适用于贝克曼Navios、Dxflex两种机型 | 流式细胞术 | 血液科
XYZB1237 | CD3/HLA检测试剂-DR | 适用于贝克曼Navios、Dxflex两种机型 | 流式细胞术 | 血液科
XYZB1238 | CD33检测试剂 | 适用于贝克曼Navios、Dxflex两种机型 | 流式细胞术 | 血液科
XYZB1239 | CD33检测试剂-APC | 适用于贝克曼Navios、Dxflex两种机型 | 流式细胞术 | 血液科
XYZB1240 | CD33检测试剂-APC-A750 | 适用于贝克曼Navios、Dxflex两种机型 | 流式细胞术 | 血液科
XYZB1241 | CD33检测试剂-FITC | 适用于贝克曼Navios、Dxflex两种机型 | 流式细胞术 | 血液科
XYZB1242 | CD33检测试剂-PC5 | 适用于贝克曼Navios、Dxflex两种机型 | 流式细胞术 | 血液科
XYZB1243 | CD33检测试剂-PC5.5 | 适用于贝克曼Navios、Dxflex两种机型 | 流式细胞术 | 血液科
XYZB1244 | CD33检测试剂-PC7 | 适用于贝克曼Navios、Dxflex两种机型 | 流式细胞术 | 血液科
XYZB1245 | CD33检测试剂-PE | 适用于贝克曼Navios、Dxflex两种机型 | 流式细胞术 | 血液科
XYZB1246 | CD33检测试剂-PE-Cy7 | 适用于贝克曼Navios、Dxflex两种机型 | 流式细胞术 | 血液科
XYZB1247 | CD34/CD45/核酸计数试剂 | 适用于贝克曼Navios、Dxflex两种机型 | 流式细胞术 | 血液科
XYZB1248 | CD34检测试剂-APC | 适用于贝克曼Navios、Dxflex两种机型 | 流式细胞术 | 血液科
XYZB1249 | CD34检测试剂-APC-A700 | 适用于贝克曼Navios、Dxflex两种机型 | 流式细胞术 | 血液科
XYZB1250 | CD34检测试剂-PE | 适用于贝克曼Navios、Dxflex两种机型 | 流式细胞术 | 血液科
XYZB1251 | CD36检测试剂-APC | 适用于贝克曼Navios、Dxflex两种机型 | 流式细胞术 | 血液科
XYZB1252 | CD38检测试剂 | 适用于贝克曼Navios、Dxflex两种机型 | 流式细胞术 | 血液科
XYZB1253 | CD38检测试剂-APC (HB-7) Reagent | 适用于贝克曼Navios、Dxflex两种机型 | 流式细胞术 | 血液科
XYZB1254 | CD38检测试剂-APC-Alexa Fluo 750 | 适用于贝克曼Navios、Dxflex两种机型 | 流式细胞术 | 血液科
XYZB1255 | CD38检测试剂-ECD | 适用于贝克曼Navios、Dxflex两种机型 | 流式细胞术 | 血液科
XYZB1256 | CD38检测试剂-FITC | 适用于贝克曼Navios、Dxflex两种机型 | 流式细胞术 | 血液科
XYZB1257 | CD38检测试剂FITC Reagent | 适用于贝克曼Navios、Dxflex两种机型 | 流式细胞术 | 血液科
XYZB1258 | CD38检测试剂-Pacific Blue | 适用于贝克曼Navios、Dxflex两种机型 | 流式细胞术 | 血液科
XYZB1259 | CD38检测试剂-PC5 | 适用于贝克曼Navios、Dxflex两种机型 | 流式细胞术 | 血液科
XYZB1260 | CD38检测试剂-PC5.5 | 适用于贝克曼Navios、Dxflex两种机型 | 流式细胞术 | 血液科
XYZB1261 | CD38检测试剂-PC7 | 适用于贝克曼Navios、Dxflex两种机型 | 流式细胞术 | 血液科
XYZB1262 | CD38检测试剂-PE | 适用于贝克曼Navios、Dxflex两种机型 | 流式细胞术 | 血液科
XYZB1263 | CD38检测试剂PE-Cy7 | 适用于贝克曼Navios、Dxflex两种机型 | 流式细胞术 | 血液科
XYZB1264 | CD38检测试剂-V450 | 适用于贝克曼Navios、Dxflex两种机型 | 流式细胞术 | 血液科
XYZB1265 | CD3-APC检测试剂-H7 | 适用于贝克曼Navios、Dxflex两种机型 | 流式细胞术 | 血液科
XYZB1266 | CD3-FITC/CD16+56-PE/CD45-PerCP-Cy5.5/CD4-PC7/CD19-APC/CD8-APC-Cy7荧光单克隆抗体试剂 | 适用于贝克曼Navios、Dxflex两种机型 | 流式细胞术 | 血液科
XYZB1267 | CD3-FITC/CD16+56-PE荧光单克隆抗体试剂 | 适用于贝克曼Navios、Dxflex两种机型 | 流式细胞术 | 血液科
XYZB1268 | CD3-FITC/CD16+CD56-PE/CD45-PerCP/CD19-APC荧光单克隆抗体试剂 | 适用于贝克曼Navios、Dxflex两种机型 | 流式细胞术 | 血液科
XYZB1269 | CD3-FITC/CD4-PE/CD45-PerCP荧光单克隆抗体试剂 | 适用于贝克曼Navios、Dxflex两种机型 | 流式细胞术 | 血液科
XYZB1270 | CD3-FITC/CD8-PE/CD45-PerCP/CD4-APC荧光单克隆抗体试剂 | 适用于贝克曼Navios、Dxflex两种机型 | 流式细胞术 | 血液科
XYZB1271 | CD3检测试剂-APC | 适用于贝克曼Navios、Dxflex两种机型 | 流式细胞术 | 血液科
XYZB1272 | CD3检测试剂-APC-Alexa Fluor 750 | 适用于贝克曼Navios、Dxflex两种机型 | 流式细胞术 | 血液科
XYZB1273 | CD3检测试剂-ECD | 适用于贝克曼Navios、Dxflex两种机型 | 流式细胞术 | 血液科
XYZB1274 | CD3检测试剂-FITC | 适用于贝克曼Navios、Dxflex两种机型 | 流式细胞术 | 血液科
XYZB1275 | CD3检测试剂-Pacific Blue | 适用于贝克曼Navios、Dxflex两种机型 | 流式细胞术 | 血液科
XYZB1276 | CD3检测试剂-PC5 | 适用于贝克曼Navios、Dxflex两种机型 | 流式细胞术 | 血液科
XYZB1277 | CD3检测试剂-PC5.5 | 适用于贝克曼Navios、Dxflex两种机型 | 流式细胞术 | 血液科
XYZB1278 | CD3检测试剂-PE | 适用于贝克曼Navios、Dxflex两种机型 | 流式细胞术 | 血液科
XYZB1279 | CD3检测试剂-PerCP | 适用于贝克曼Navios、Dxflex两种机型 | 流式细胞术 | 血液科
XYZB1280 | CD3检测试剂-PerCP-Cy5.5 | 适用于贝克曼Navios、Dxflex两种机型 | 流式细胞术 | 血液科
XYZB1281 | CD4 APC检测试剂-Cy7 Reagent | 适用于贝克曼Navios、Dxflex两种机型 | 流式细胞术 | 血液科
XYZB1282 | CD4 PE检测试剂-Cy7 | 适用于贝克曼Navios、Dxflex两种机型 | 流式细胞术 | 血液科
XYZB1283 | CD4/CD8/CD3检测试剂 | 适用于贝克曼Navios、Dxflex两种机型 | 流式细胞术 | 血液科
XYZB1284 | CD45 V500检测试剂-C | 适用于贝克曼Navios、Dxflex两种机型 | 流式细胞术 | 血液科
XYZB1285 | CD45 APC检测试剂-Cy7 | 适用于贝克曼Navios、Dxflex两种机型 | 流式细胞术 | 血液科
XYZB1286 | CD45 PerCP检测试剂-Cy5.5 | 适用于贝克曼Navios、Dxflex两种机型 | 流式细胞术 | 血液科
XYZB1287 | CD45/CD4/CD3检测试剂 | 适用于贝克曼Navios、Dxflex两种机型 | 流式细胞术 | 血液科
XYZB1288 | CD45/CD4/CD8/CD3检测试剂 | 适用于贝克曼Navios、Dxflex两种机型 | 流式细胞术 | 血液科
XYZB1289 | CD45RA 检测试剂PE-Cy7 | 适用于贝克曼Navios、Dxflex两种机型 | 流式细胞术 | 血液科
XYZB1290 | CD45RA检测试剂-APC-Alexa Fluor 750 | 适用于贝克曼Navios、Dxflex两种机型 | 流式细胞术 | 血液科
XYZB1291 | CD45RA检测试剂-ECD | 适用于贝克曼Navios、Dxflex两种机型 | 流式细胞术 | 血液科
XYZB1292 | CD45RA检测试剂-FITC | 适用于贝克曼Navios、Dxflex两种机型 | 流式细胞术 | 血液科
XYZB1293 | CD45RO检测试剂-ECD | 适用于贝克曼Navios、Dxflex两种机型 | 流式细胞术 | 血液科
XYZB1294 | CD45RO检测试剂-PE | 适用于贝克曼Navios、Dxflex两种机型 | 流式细胞术 | 血液科
XYZB1295 | CD45检测试剂 | 适用于贝克曼Navios、Dxflex两种机型 | 流式细胞术 | 血液科
XYZB1296 | CD45检测试剂-APC | 适用于贝克曼Navios、Dxflex两种机型 | 流式细胞术 | 血液科
XYZB1297 | CD45检测试剂-APC-Alexa Fluor 700 | 适用于贝克曼Navios、Dxflex两种机型 | 流式细胞术 | 血液科
XYZB1298 | CD45检测试剂-APC-Alexa Fluor 750 | 适用于贝克曼Navios、Dxflex两种机型 | 流式细胞术 | 血液科
XYZB1299 | CD45检测试剂-ECD | 适用于贝克曼Navios、Dxflex两种机型 | 流式细胞术 | 血液科
XYZB1300 | CD45检测试剂-FITC | 适用于贝克曼Navios、Dxflex两种机型 | 流式细胞术 | 血液科
XYZB1301 | CD45检测试剂-Krome Orange | 适用于贝克曼Navios、Dxflex两种机型 | 流式细胞术 | 血液科
XYZB1302 | CD45检测试剂-Pacific Blue | 适用于贝克曼Navios、Dxflex两种机型 | 流式细胞术 | 血液科
XYZB1303 | CD45检测试剂-PC5.5 | 适用于贝克曼Navios、Dxflex两种机型 | 流式细胞术 | 血液科
XYZB1304 | CD45检测试剂-PC7 | 适用于贝克曼Navios、Dxflex两种机型 | 流式细胞术 | 血液科
XYZB1305 | CD45检测试剂-PE | 适用于贝克曼Navios、Dxflex两种机型 | 流式细胞术 | 血液科
XYZB1306 | CD45检测试剂-PerCP | 适用于贝克曼Navios、Dxflex两种机型 | 流式细胞术 | 血液科
XYZB1307 | CD45检测试剂-QB500 | 适用于贝克曼Navios、Dxflex两种机型 | 流式细胞术 | 血液科
XYZB1308 | CD4-FITC/CD8-PE/CD3-PerCP荧光单克隆抗体试剂 | 适用于贝克曼Navios、Dxflex两种机型 | 流式细胞术 | 血液科
XYZB1309 | CD4检测试剂-APC | 适用于贝克曼Navios、Dxflex两种机型 | 流式细胞术 | 血液科
XYZB1310 | CD4检测试剂-APC Alexa Fluor 750 | 适用于贝克曼Navios、Dxflex两种机型 | 流式细胞术 | 血液科
XYZB1311 | CD4检测试剂-FITC | 适用于贝克曼Navios、Dxflex两种机型 | 流式细胞术 | 血液科
XYZB1312 | CD4检测试剂-PC7 | 适用于贝克曼Navios、Dxflex两种机型 | 流式细胞术 | 血液科
XYZB1313 | CD4检测试剂-PE | 适用于贝克曼Navios、Dxflex两种机型 | 流式细胞术 | 血液科
XYZB1314 | CD4检测试剂-PerCP | 适用于贝克曼Navios、Dxflex两种机型 | 流式细胞术 | 血液科
XYZB1315 | CD5 PE检测试剂-Cy7 | 适用于贝克曼Navios、Dxflex两种机型 | 流式细胞术 | 血液科
XYZB1316 | CD55检测试剂-PE | 适用于贝克曼Navios、Dxflex两种机型 | 流式细胞术 | 血液科
XYZB1317 | CD56检测试剂 | 适用于贝克曼Navios、Dxflex两种机型 | 流式细胞术 | 血液科
XYZB1318 | CD56检测试剂-APC | 适用于贝克曼Navios、Dxflex两种机型 | 流式细胞术 | 血液科
XYZB1319 | CD56检测试剂-APC-Alexa Fluor 700 | 适用于贝克曼Navios、Dxflex两种机型 | 流式细胞术 | 血液科
XYZB1320 | CD56检测试剂-ECD | 适用于贝克曼Navios、Dxflex两种机型 | 流式细胞术 | 血液科
XYZB1321 | CD56检测试剂-FITC | 适用于贝克曼Navios、Dxflex两种机型 | 流式细胞术 | 血液科
XYZB1322 | CD56检测试剂-PC5 | 适用于贝克曼Navios、Dxflex两种机型 | 流式细胞术 | 血液科
XYZB1323 | CD56检测试剂-PC5.5 | 适用于贝克曼Navios、Dxflex两种机型 | 流式细胞术 | 血液科
XYZB1324 | CD56检测试剂-PE | 适用于贝克曼Navios、Dxflex两种机型 | 流式细胞术 | 血液科
XYZB1325 | CD56检测试剂PE-Cy7 | 适用于贝克曼Navios、Dxflex两种机型 | 流式细胞术 | 血液科
XYZB1326 | CD59检测试剂-FITC | 适用于贝克曼Navios、Dxflex两种机型 | 流式细胞术 | 血液科
XYZB1327 | CD5检测试剂-APC | 适用于贝克曼Navios、Dxflex两种机型 | 流式细胞术 | 血液科
XYZB1328 | CD5检测试剂-APC-Alexa Fluor 750 | 适用于贝克曼Navios、Dxflex两种机型 | 流式细胞术 | 血液科
XYZB1329 | CD5检测试剂-FITC | 适用于贝克曼Navios、Dxflex两种机型 | 流式细胞术 | 血液科
XYZB1330 | CD5检测试剂-PC5 | 适用于贝克曼Navios、Dxflex两种机型 | 流式细胞术 | 血液科
XYZB1331 | CD5检测试剂-PC5.5 | 适用于贝克曼Navios、Dxflex两种机型 | 流式细胞术 | 血液科
XYZB1332 | CD5检测试剂-PC7 | 适用于贝克曼Navios、Dxflex两种机型 | 流式细胞术 | 血液科
XYZB1333 | CD5检测试剂-PE | 适用于贝克曼Navios、Dxflex两种机型 | 流式细胞术 | 血液科
XYZB1334 | CD5检测试剂PerCP-Cy5.5 Reagent | 适用于贝克曼Navios、Dxflex两种机型 | 流式细胞术 | 血液科
XYZB1335 | CD62P检测试剂-FITC | 适用于贝克曼Navios、Dxflex两种机型 | 流式细胞术 | 血液科
XYZB1336 | CD64检测试剂-APC | 适用于贝克曼Navios、Dxflex两种机型 | 流式细胞术 | 血液科
XYZB1337 | CD64检测试剂-APC Alexa Fluor 750 | 适用于贝克曼Navios、Dxflex两种机型 | 流式细胞术 | 血液科
XYZB1338 | CD64检测试剂-ECD | 适用于贝克曼Navios、Dxflex两种机型 | 流式细胞术 | 血液科
XYZB1339 | CD64检测试剂-FITC | 适用于贝克曼Navios、Dxflex两种机型 | 流式细胞术 | 血液科
XYZB1340 | CD64检测试剂-PC5 | 适用于贝克曼Navios、Dxflex两种机型 | 流式细胞术 | 血液科
XYZB1341 | CD64检测试剂-PE | 适用于贝克曼Navios、Dxflex两种机型 | 流式细胞术 | 血液科
XYZB1342 | CD69检测试剂-PC5 | 适用于贝克曼Navios、Dxflex两种机型 | 流式细胞术 | 血液科
XYZB1343 | CD71检测试剂-APC | 适用于贝克曼Navios、Dxflex两种机型 | 流式细胞术 | 血液科
XYZB1344 | CD71检测试剂-FITC | 适用于贝克曼Navios、Dxflex两种机型 | 流式细胞术 | 血液科
XYZB1345 | CD79a检测试剂-APC | 适用于贝克曼Navios、Dxflex两种机型 | 流式细胞术 | 血液科
XYZB1346 | CD79a检测试剂-PE | 适用于贝克曼Navios、Dxflex两种机型 | 流式细胞术 | 血液科
XYZB1347 | CD79B检测试剂-PE | 适用于贝克曼Navios、Dxflex两种机型 | 流式细胞术 | 血液科
XYZB1348 | CD7检测试剂-APC | 适用于贝克曼Navios、Dxflex两种机型 | 流式细胞术 | 血液科
XYZB1349 | CD7检测试剂-APC-Alexa Fluor 700 | 适用于贝克曼Navios、Dxflex两种机型 | 流式细胞术 | 血液科
XYZB1350 | CD7检测试剂-FITC | 适用于贝克曼Navios、Dxflex两种机型 | 流式细胞术 | 血液科
XYZB1351 | CD7检测试剂-PC5 | 适用于贝克曼Navios、Dxflex两种机型 | 流式细胞术 | 血液科
XYZB1352 | CD7检测试剂-PC7 | 适用于贝克曼Navios、Dxflex两种机型 | 流式细胞术 | 血液科
XYZB1353 | CD7检测试剂-PE | 适用于贝克曼Navios、Dxflex两种机型 | 流式细胞术 | 血液科
XYZB1354 | CD7检测试剂-V450 | 适用于贝克曼Navios、Dxflex两种机型 | 流式细胞术 | 血液科
XYZB1355 | CD8检测试剂-APC | 适用于贝克曼Navios、Dxflex两种机型 | 流式细胞术 | 血液科
XYZB1356 | CD8检测试剂-APC-Alexa Flour 700 | 适用于贝克曼Navios、Dxflex两种机型 | 流式细胞术 | 血液科
XYZB1357 | CD8检测试剂-APC-Alexa Flour 750 | 适用于贝克曼Navios、Dxflex两种机型 | 流式细胞术 | 血液科
XYZB1358 | CD8检测试剂-APC-Cy7 | 适用于贝克曼Navios、Dxflex两种机型 | 流式细胞术 | 血液科
XYZB1359 | CD8检测试剂-ECD | 适用于贝克曼Navios、Dxflex两种机型 | 流式细胞术 | 血液科
XYZB1360 | CD8检测试剂-FITC | 适用于贝克曼Navios、Dxflex两种机型 | 流式细胞术 | 血液科
XYZB1361 | CD8检测试剂-PC5 | 适用于贝克曼Navios、Dxflex两种机型 | 流式细胞术 | 血液科
XYZB1362 | CD8检测试剂-PE | 适用于贝克曼Navios、Dxflex两种机型 | 流式细胞术 | 血液科
XYZB1363 | CD8检测试剂-PE-Cy7 | 适用于贝克曼Navios、Dxflex两种机型 | 流式细胞术 | 血液科
XYZB1364 | CD8检测试剂-PerCP | 适用于贝克曼Navios、Dxflex两种机型 | 流式细胞术 | 血液科
XYZB1365 | CytoFLEX Daily QC Fluoroscence beads | 适用于贝克曼Navios、Dxflex两种机型 | 流式细胞术 | 血液科
XYZB1366 | FLAER (Alexa 488 proaerolysin variant) | 适用于贝克曼Navios、Dxflex两种机型 | 流式细胞术 | 血液科
XYZB1367 | FMC7-检测试剂-FITC | 适用于贝克曼Navios、Dxflex两种机型 | 流式细胞术 | 血液科
XYZB1368 | HLA-B27 FITC/HLA-B7-PE检测试剂 | 适用于贝克曼Navios、Dxflex两种机型 | 流式细胞术 | 血液科
XYZB1369 | HLA-B27检测试剂 | 适用于贝克曼Navios、Dxflex两种机型 | 流式细胞术 | 血液科
XYZB1370 | HLA-DR检测试剂 Anti-HLA-DR-Pacific Blue | 适用于贝克曼Navios、Dxflex两种机型 | 流式细胞术 | 血液科
XYZB1371 | HLA-DR检测试剂 Anti-HLA-DR-PE | 适用于贝克曼Navios、Dxflex两种机型 | 流式细胞术 | 血液科
XYZB1372 | HLA-DR检测试剂-APC | 适用于贝克曼Navios、Dxflex两种机型 | 流式细胞术 | 血液科
XYZB1373 | HLA-DR检测试剂-APC-Cy7 | 适用于贝克曼Navios、Dxflex两种机型 | 流式细胞术 | 血液科
XYZB1374 | HLA-DR检测试剂-APC-H7 | 适用于贝克曼Navios、Dxflex两种机型 | 流式细胞术 | 血液科
XYZB1375 | HLA-DR检测试剂-FITC | 适用于贝克曼Navios、Dxflex两种机型 | 流式细胞术 | 血液科
XYZB1376 | HLA-DR检测试剂-PC5 | 适用于贝克曼Navios、Dxflex两种机型 | 流式细胞术 | 血液科
XYZB1377 | HLA-DR检测试剂-PC7 | 适用于贝克曼Navios、Dxflex两种机型 | 流式细胞术 | 血液科
XYZB1378 | HLA-DR检测试剂-PerCP | 适用于贝克曼Navios、Dxflex两种机型 | 流式细胞术 | 血液科
XYZB1379 | HLA-DR检测试剂-V450 | 适用于贝克曼Navios、Dxflex两种机型 | 流式细胞术 | 血液科
XYZB1380 | HLA检测试剂-DR ECD | 适用于贝克曼Navios、Dxflex两种机型 | 流式细胞术 | 血液科
XYZB1381 | IFN-γ/IL-1β/IL-2/IL-4/IL-5/IL-6/IL-8/IL-10/IL-12p70/IL-17A/IL-17F/IL-22/TNFα/TNFβ检测试剂 | 适用于贝克曼Navios、Dxflex两种机型 | 流式细胞术 | 血液科
XYZB1382 | IFN-γ/IL-2/IL-4/IL-6//IL-10/IL-17/TNFα检测试剂 | 适用于贝克曼Navios、Dxflex两种机型 | 流式细胞术 | 血液科
XYZB1383 | IFN-γ检测试剂-APC | 适用于贝克曼Navios、Dxflex两种机型 | 流式细胞术 | 血液科
XYZB1384 | IL-2/IL-4/IL-6/IL-10/TNF-α/IFN-γ细胞因子检测试剂 | 适用于贝克曼Navios、Dxflex两种机型 | 流式荧光法 | 血液科
XYZB1385 | IL-4 PE | 适用于贝克曼Navios、Dxflex两种机型 | 流式细胞术 | 血液科
XYZB1386 | Kappa检测试剂 | 适用于贝克曼Navios、Dxflex两种机型 | 流式细胞术 | 血液科
XYZB1387 | Lambda检测试剂 | 适用于贝克曼Navios、Dxflex两种机型 | 流式细胞术 | 血液科
XYZB1388 | MPO-FITC | 适用于贝克曼Navios、Dxflex两种机型 | 流式细胞术 | 血液科
XYZB1389 | TDT检测试剂Anti-TDT (POOL)-FITC | 适用于贝克曼Navios、Dxflex两种机型 | 流式细胞术 | 血液科
XYZB1390 | T淋巴细胞亚群计数试剂 | 适用于贝克曼Navios、Dxflex两种机型 | 流式细胞术 | 血液科
XYZB1391 | 白介素IL-6 SJB07-1 |  |  | 血液科
XYZB1392 | 白介素IL-7 SJB11-1 |  |  | 血液科
XYZB1393 | 绝对计数管 | 适用于贝克曼Navios、Dxflex两种机型 | 流式细胞术 | 血液科
XYZB1394 | 绝对计数微球试剂 | 适用于贝克曼Navios、Dxflex两种机型 | 流式细胞术 | 血液科
XYZB1395 | 绝对计数用微球试剂 | 适用于贝克曼Navios、Dxflex两种机型 | 流式细胞术 | 血液科
XYZB1396 | 抗血小板抗体检测试剂 | 适用于贝克曼Navios、Dxflex两种机型 | 流式细胞术 | 血液科
XYZB1397 | 淋巴细胞检测试剂Cyto-STAT tetraCHROME CD45-FITC/CD56-RD1/CD19-ECD/CD3-PC5 | 适用于贝克曼Navios、Dxflex两种机型 | 流式细胞术 | 血液科
XYZB1398 | 淋巴细胞亚群检测试剂 | 适用于贝克曼Navios、Dxflex两种机型 | 流式细胞术 | 血液科
XYZB1399 | 流式细胞分析用鞘液 | 适用于贝克曼Navios、Dxflex两种机型 | 流式细胞术 | 血液科
XYZB1400 | 流式细胞分析用溶血剂 | 适用于贝克曼Navios、Dxflex两种机型 | 流式细胞术 | 血液科
XYZB1401 | 流式细胞分析用溶血素 | 适用于贝克曼Navios、Dxflex两种机型 | 流式细胞术 | 血液科
XYZB1402 | 流式细胞分析用细胞处理试剂Perfix-nc-Kit | 适用于贝克曼Navios、Dxflex两种机型 | 流式细胞术 | 血液科
XYZB1403 | 流式细胞仪APC设置微球 | 适用于贝克曼Navios、Dxflex两种机型 | 流式细胞术 | 血液科
XYZB1404 | 流式细胞仪精密度质控微球 | 适用于贝克曼Navios、Dxflex两种机型 | 流式细胞术 | 血液科
XYZB1405 | 流式细胞仪七色设置微球 | 适用于贝克曼Navios、Dxflex两种机型 | 流式细胞术 | 血液科
XYZB1406 | 流式细胞仪三色置微球 | 适用于贝克曼Navios、Dxflex两种机型 | 流式细胞术 | 血液科
XYZB1407 | 流式细胞仪用溶血剂 | 适用于贝克曼Navios、Dxflex两种机型 | 流式细胞术 | 血液科
XYZB1408 | 流式细胞仪质控品 | 适用于贝克曼Navios、Dxflex两种机型 | 流式细胞术 | 血液科
XYZB1409 | 流式细胞仪质控微球Flow-Set Fluorospheres | 适用于贝克曼Navios、Dxflex两种机型 | 流式细胞术 | 血液科
XYZB1410 | 流式细胞仪质控微球Flow-Set Pro Fluorospheres | 适用于贝克曼Navios、Dxflex两种机型 | 流式细胞术 | 血液科
XYZB1411 | 清洁液 | 适用于贝克曼Navios、Dxflex两种机型 | 流式细胞术 | 血液科
XYZB1412 | 试剂管 | 适用于贝克曼Navios、Dxflex两种机型 | 流式细胞术 | 血液科
XYZB1413 | 髓过氧化物酶（MPO）检测试剂-FITC | 适用于贝克曼Navios、Dxflex两种机型 | 流式细胞术 | 血液科
XYZB1414 | 髓过氧化物酶（MPO）检测试剂-PE | 适用于贝克曼Navios、Dxflex两种机型 | 流式细胞术 | 血液科
XYZB1415 | 同型对照（IgG1) (IgG1-PE) | 适用于贝克曼Navios、Dxflex两种机型 | 流式细胞术 | 血液科
XYZB1416 | 同型对照抗体（IgG1）APC | 适用于贝克曼Navios、Dxflex两种机型 | 流式细胞术 | 血液科
XYZB1417 | 同型对照抗体（IgG1）PE | 适用于贝克曼Navios、Dxflex两种机型 | 流式细胞术 | 血液科
XYZB1418 | 同型对照抗体（IgG1/IgG1)-IgG1 (mouse)-FITC IgG1 (mouse)-PE | 适用于贝克曼Navios、Dxflex两种机型 | 流式细胞术 | 血液科
XYZB1419 | 同型对照抗体（IgG1/IgG1/CD45）Neg.Ctrl.-FITC Neg.Ctrl-PE CD45-ECD | 适用于贝克曼Navios、Dxflex两种机型 | 流式细胞术 | 血液科
XYZB1420 | 同型对照抗体（IgG1/IgG1/IgG1）Neg.Ctrl.-FITC Neg.Ctrl-PE Neg.Ctrl.-ECD | 适用于贝克曼Navios、Dxflex两种机型 | 流式细胞术 | 血液科
XYZB1421 | 同型对照抗体（小鼠IgG1）IgG1 (mouse)-APC | 适用于贝克曼Navios、Dxflex两种机型 | 流式细胞术 | 血液科
XYZB1422 | 同型对照抗体（小鼠IgG1）IgG1 (mouse)-APC-Alexa Fluor 700 | 适用于贝克曼Navios、Dxflex两种机型 | 流式细胞术 | 血液科
XYZB1423 | 同型对照抗体（小鼠IgG1）IgG1 (mouse)-Pacific Blue | 适用于贝克曼Navios、Dxflex两种机型 | 流式细胞术 | 血液科
XYZB1424 | 同型对照抗体（小鼠IgG1）IgG1 (mouse)-PC5.5 | 适用于贝克曼Navios、Dxflex两种机型 | 流式细胞术 | 血液科
XYZB1425 | 同型对照抗体（小鼠IgG1）IgG1(mouse)-APC-Alexa Fluor 750 | 适用于贝克曼Navios、Dxflex两种机型 | 流式细胞术 | 血液科
XYZB1426 | 同型对照抗体（小鼠IgG1）IgG1(mouse)-ECD | 适用于贝克曼Navios、Dxflex两种机型 | 流式细胞术 | 血液科
XYZB1427 | 同型对照抗体（小鼠IgG1）IgG1(mouse)-FITC | 适用于贝克曼Navios、Dxflex两种机型 | 流式细胞术 | 血液科
XYZB1428 | 同型对照抗体（小鼠IgG1）IgG1(mouse)-PC5 | 适用于贝克曼Navios、Dxflex两种机型 | 流式细胞术 | 血液科
XYZB1429 | 同型对照抗体（小鼠IgG1）IgG1(mouse)-PE | 适用于贝克曼Navios、Dxflex两种机型 | 流式细胞术 | 血液科
XYZB1430 | 同型对照抗体（小鼠IgG2A) I0Test Mouse IgG2a-FITC | 适用于贝克曼Navios、Dxflex两种机型 | 流式细胞术 | 血液科
XYZB1431 | 同型对照抗体（小鼠IgG2A）IgG2a (mouse)-APC | 适用于贝克曼Navios、Dxflex两种机型 | 流式细胞术 | 血液科
XYZB1432 | 同型对照抗体（小鼠IgG2A）IgG2a(mouse)-PC5 | 适用于贝克曼Navios、Dxflex两种机型 | 流式细胞术 | 血液科
XYZB1433 | 同型对照抗体（小鼠IgG2A）IgG2a(mouse)-PE | 适用于贝克曼Navios、Dxflex两种机型 | 流式细胞术 | 血液科
XYZB1434 | 细胞质控品 Immuno-Trol Cells | 适用于贝克曼Navios、Dxflex两种机型 | 流式细胞术 | 血液科
XYZB1435 | 细胞质控品 Immuno-trol low cells | 适用于贝克曼Navios、Dxflex两种机型 | 流式细胞术 | 血液科
XYZB1436 | 样本密度分离液 | 适用于贝克曼Navios、Dxflex两种机型 | 流式细胞术 | 血液科
XYZB1437 | 造血干细胞抗原CD34检测试剂 | 适用于贝克曼Navios、Dxflex两种机型 | 流式细胞术 | 血液科
XYZB1438 | POCT血红蛋白及血糖液体非定值质控品 |  |  | 检验科
XYZB1439 | 不规则抗体检测试剂（人红细胞） |  |  | 检验科
XYZB1440 | 红细胞沉降速率质控物 |  | 定值第三方质控（人源基质） | 检验科
XYZB1441 | 尼氏体染色液 |  | 尼氏小体染色 | 病理室
XYZB1442 | 贫血多项质控物 |  |  | 检验科
XYZB1443 | 铅镉元素检测试剂 | BH系列原子吸收光谱仪 | 原子吸收法 | 检验科
XYZB1444 | 全血免疫抑制剂液体非定值质控品 |  |  | 检验科
XYZB1445 | 全血免疫抑制剂质控物 |  | 定值第三方质控（人源基质） | 检验科
XYZB1446 | 全血七元素（铜、锌、钙、镁、铁、钾、钠）质控品 | BH系列原子吸收光谱仪 | 原子吸收法 | 检验科
XYZB1447 | 全血铅镉元素校准溶液 | BH系列原子吸收光谱仪 | 原子吸收法 | 检验科
XYZB1448 | 全血铅镉元素质控品 | BH系列原子吸收光谱仪 | 原子吸收法 | 检验科
XYZB1449 | 全血微量元素非定值质控品 |  |  | 检验科
XYZB1450 | 全血五元素（铜、锌、钙、镁、铁）校准溶液 | BH5500S型原子吸收光谱仪 | 原子吸收法 | 检验科
XYZB1451 | 全血血糖质控物 |  |  | 检验科
XYZB1452 | 全自动免疫检验系统用底物液 |  | 磁微粒化学发光法 | 检验科
XYZB1453 | 全自动免疫检验系统用底物液 | 全自动化学发光仪Maglumi 4000plus、MAGLUMI 2000 Plus | 化学发光法 | 检验科
XYZB1454 | 全自动血小板聚集仪洗针液 | AG800 | 光学比浊法 | 检验科
XYZB1455 | 全自动血液分析仪 | 瑞士Mythic22专用 |  | 血液科
XYZB1456 | 血沉非定值质控品 |  |  | 检验科
XYZB1457 | 血细胞分析仪用校准品 SCS-1000 | XE-2100/XE-2100D/XS-1000i/XS-800i/XS-500i | 核酸荧光染色方法 | 检验科
XYZB1458 | 血细胞分析仪用质控品 | MEK三分类 | 血细胞分析专用 | 血液科
XYZB1459 | 血细胞分析用鞘液 | 全自动血液分析仪XE-2100/XE-2100D | 半导体激光核酸荧光染色流式细胞技术 | 检验科
XYZB1460 | 血细胞分析用鞘液 DxFLEX Sheath Fluid | 适用于贝克曼Navios、Dxflex两种机型 | 流式细胞术 | 血液科
XYZB1461 | 血细胞分析用清洗液 | 瑞士Mythic22专用 | 管路清洗 | 血液科
XYZB1462 | 血细胞分析用染色液 | 全自动血液分析仪XE-2100 | 半导体激光核酸荧光染色流式细胞技术 | 检验科
XYZB1463 | 血细胞分析用染色液 7-AAD Viability Dye | 适用于贝克曼Navios、Dxflex两种机型 | 流式细胞术 | 血液科
XYZB1464 | 血细胞分析用染色液 Fluoroc ell WDF | XN系列 | 半导体激光流式细胞术核酸荧光染色 | 检验科
XYZB1465 | 血细胞分析用染色液 Fluorocell PLT | XN系列 | 半导体激光流式细胞术核酸荧光染色 | 检验科
XYZB1466 | 血细胞分析用染色液 Fluorocell RET | XN系列 | 半导体激光流式细胞术核酸荧光染色 | 检验科
XYZB1467 | 血细胞分析用染色液 Fluorocell RET RET-810A | 全自动血液体液分析仪XN-350 | 核酸荧光染色方法 | 检验科
XYZB1468 | 血细胞分析用染色液 Fluorocell WDF WDF-810A | 全自动血液体液分析仪XN-350 | 核酸荧光染色方法 | 检验科
XYZB1469 | 血细胞分析用染色液 Fluorocell WNR | XN系列 | 半导体激光流式细胞术核酸荧光染色 | 检验科
XYZB1470 | 血细胞分析用染色液 Fluorocell WPC | XN系列 | 半导体激光流式细胞术核酸荧光染色 | 检验科
XYZB1471 | 血细胞分析用染色液 RET-SEARCH（Ⅱ） | 全自动血液分析仪XE-2100 | 半导体激光核酸荧光染色流式细胞技术 | 检验科
XYZB1472 | 血细胞分析用染色液 STROMATOLYSER-4DS FFS-801A | 全自动血液分析仪XE-2100/XE-2100D/XS-1000i/XS-800i/XS-500i | 半导体激光核酸荧光染色流式细胞技术 | 检验科
XYZB1473 | 血细胞分析用溶血剂 | 适用于贝克曼Navios、Dxflex两种机型 | 流式细胞术 | 血液科
XYZB1474 | 血细胞分析用溶血剂 | 瑞士Mythic22专用 | 溶解红细胞 | 血液科
XYZB1475 | 血细胞分析用溶血剂 | MEK三分类/五分类 | 溶解红细胞 | 血液科
XYZB1476 | 血细胞分析用溶血剂 Lysercell WDF WDF-220A | 全自动血液体液分析仪XN-350 | 核酸荧光染色方法 | 检验科
XYZB1477 | 血细胞分析用溶血剂 Lysercell WPC | XN系列 | 半导体激光流式细胞术核酸荧光染色 | 检验科
XYZB1478 | 血细胞分析用溶血剂 SULFOLYSER SLS-211A | 全自动血液体液分析仪XN-350 | 半导体激光核酸荧光染色流式细胞技术 | 检验科
XYZB1479 | 血细胞分析用溶血剂 WDF-210A | XN系列 | 半导体激光流式细胞术核酸荧光染色 | 检验科
XYZB1480 | 血细胞分析用溶血剂 WNR-210A | XN系列 | 半导体激光流式细胞术核酸荧光染色 | 检验科
XYZB1481 | 血细胞分析用溶血剂（STROMATOLYSER-4DL） | 全自动血液分析仪XE-2100/XE-2100D/XS-1000i/XS-800i/XS-500i | 半导体激光核酸荧光染色流式细胞技术 | 检验科
XYZB1482 | 血细胞分析用溶血剂（STROMATOLYSER-FB） | 全自动血液分析仪XE-2100/XE-2100D/XS-1000i/XS-800i/XS-500i | 半导体激光核酸荧光染色流式细胞技术 | 检验科
XYZB1483 | 血细胞分析用溶血剂（STROMATOLYSER-IM） | 全自动血液分析仪XE-2100 | 半导体激光核酸荧光染色流式细胞技术 | 检验科
XYZB1484 | 血细胞分析用溶血剂（SULFOLYSER） | 全自动血液分析仪XE-2100/XE-2100D/XS-1000i/XS-500i/XS-800i/XN-20（A1） | 半导体激光核酸荧光染色流式细胞技术 | 检验科
XYZB1485 | 血细胞分析用溶血剂（SULFOLYSER） | XN系列 | 半导体激光流式细胞术核酸荧光染色 | 检验科
XYZB1486 | 血细胞分析用稀释液 | 全自动血液体液分析仪XN-350；全自动血液体液分析仪XN系列 | 半导体激光核酸荧光染色流式细胞技术 | 检验科
XYZB1487 | 血细胞分析用稀释液 | 适用于贝克曼Navios、Dxflex两种机型 | 流式细胞术 | 血液科
XYZB1488 | 血细胞分析用稀释液 | MEK血液分析仪通用 | 样本稀释 | 血液科
XYZB1489 | 血细胞分析用稀释液 | 瑞士Mythic22专用 | 样本稀释 | 血液科
XYZB1490 | 血细胞分析用稀释液 CELLPACK DFL | XN系列 | 半导体激光流式细胞术核酸荧光染色 | 检验科
XYZB1491 | 血细胞分析用稀释液 CELLPACK DFL DFL-310A | 全自动血液体液分析仪XN-350 | 核酸荧光染色方法 | 检验科
XYZB1492 | 血细胞分析用稀释液 CELLPACK DST | XN系列 | 半导体激光流式细胞术核酸荧光染色 | 检验科
XYZB1493 | 血液分析仪用校准品 XN CAL | XN-20（A1） | 流式细胞术 | 检验科
XYZB1494 | 血液分析仪用校准品 XN CAL PF | XN系列 | 半导体激光流式细胞术核酸荧光染色 | 检验科
XYZB1495 | 血液分析仪用质控品 e-CHECK（XS） | XS-1000i/XS-800i/XS-500i | 核酸荧光染色方法 | 检验科
XYZB1496 | 血液分析仪用质控品 XN CHECK BF | XN-20（A1） | 流式细胞术 | 检验科
XYZB1497 | 血液分析仪用质控品 XN CHECK | XN系列 | 半导体激光流式细胞术核酸荧光染色 | 检验科
XYZB1498 | 血液分析仪用质控品 XN-L CHECK | 全自动血液体液分析仪XN-350 | 核酸荧光染色方法 | 检验科
XYZB1499 | 血液透析浓缩液 | 与相应的血液透析机配套使用 |  | 透析室
XYZB1500 | 血液学八参数非定值质控品 |  |  | 检验科
XYZB1501 | 血液学网织红细胞X非定值质控品 |  |  | 检验科
XYZB1502 | 血液学五分类X非定值质控品 |  |  | 检验科
XYZB1503 | 血脂非定值质控品 |  |  | 检验科
XYZB1504 | 纤溶酶-α2纤溶酶抑制剂复合体检测试剂 | HISCL800/HISCL500 | 化学发光法 | 检验科
XYZB1505 | 纤溶酶-α2纤溶酶抑制剂复合体校准品 | HISCL800/HISCL500 | 化学发光法 | 检验科
XYZB1506 | 纤溶酶-α2纤溶酶抑制剂复合体质控品 | HISCL800/HISCL500 | 化学发光法 | 检验科
XYZB1507 | 凝血酶-抗凝血酶Ⅲ复合物检测试剂 | HISCL800/HISCL500 | 化学发光法 | 检验科
XYZB1508 | 凝血酶-抗凝血酶Ⅲ复合物校准品 | HISCL800/HISCL500 | 化学发光法 | 检验科
XYZB1509 | 凝血酶-抗凝血酶Ⅲ复合物质控品 | HISCL800/HISCL500 | 化学发光法 | 检验科
XYZB1510 | 组织型纤溶酶原激活剂-抑制剂1复合体检测试剂 | HISCL800/HISCL500 | 化学发光法 | 检验科
XYZB1511 | 组织型纤溶酶原激活剂-抑制剂1复合体校准品 | HISCL800/HISCL500 | 化学发光法 | 检验科
XYZB1512 | 组织型纤溶酶原激活剂-抑制剂1复合体质控品 | HISCL800/HISCL500 | 化学发光法 | 检验科
XYZB1513 | 低值血凝试剂质控品 | ACL-TOP/ACL-9000 |  | 检验科
XYZB1514 | 活化部分凝血活酶时间检测试剂 | 血凝仪：CS5100 | 凝固法 | 检验科
XYZB1515 | 活化部分凝血激酶时间检测试剂 |  | 机械终点法 | CCU
XYZB1516 | 活化凝血时间检测试剂 |  | 机械终点法 | CCU
XYZB1517 | 抗凝血酶Ⅲ检测试剂 | 血凝仪：CS5100 | 发色底物法 | 检验科
XYZB1518 | 凝血分析用稀释液 HemosIL Factor Diluent | ACL-TOP/ACL-9000 |  | 检验科
XYZB1519 | 凝血酶时间检测试剂 | 血凝仪：CS5100 | 凝固法 | 检验科
XYZB1520 | 凝血酶原时间检测试剂 | 血凝仪：CS5100 | 凝固法 | 检验科
XYZB1521 | 凝血七项非定值质控品 |  |  | 检验科
XYZB1522 | 凝血五项非定值质控品 |  |  | 检验科
XYZB1523 | 凝血因子非定值质控品 |  |  | 检验科
XYZB1524 | 凝血质控物 |  |  | 检验科
XYZB1525 | 凝血质控物 Lyphochek Hemostasis Control |  |  | 检验科
XYZB1526 | 纤维蛋白（原）降解产物检测试剂 | 血凝仪：CS5100；CA7000 | 免疫比浊法 | 检验科
XYZB1527 | 纤维蛋白（原）降解产物校准品 | 血凝仪：CS5100 | 免疫比浊法 | 检验科
XYZB1528 | 纤维蛋白（原）降解产物质控品 | 血凝仪：CS5100 | 免疫比浊法 | 检验科
XYZB1529 | 纤维蛋白/纤维蛋白原降解产物检测试剂 | Cobas8000 全自动生化仪 | 胶乳免疫比浊法 | 检验科
XYZB1530 | 纤维蛋白原检测试剂 | 全自动血凝仪：CS5100；CA7000 | 凝固法 | 检验科
XYZB1531 | 纤维连接蛋白 | Cobas8000全自动生化仪 | 免疫比浊法 | 检验科
XYZB1532 | 校准品HemosIL Calibration Plasma | ACL-TOP/ACL-9000 |  | 检验科
XYZB1533 | 校准品Standard Human Plasma | 血凝仪：CS5100 | 凝固法 | 检验科
XYZB1534 | 血小板聚集功能检测试剂 | AG800 | AA激活的比浊法 | 检验科
XYZB1535 | 血小板聚集功能检测试剂 | AG800 | ADP激活的比浊法 | 检验科
XYZB1536 | 血小板聚集功能检测试剂 | AG800 | COL激活的比浊法 | 检验科
XYZB1537 | 正常值血凝试剂质控品 | ACL-TOP/ACL-9000 |  | 检验科
XYZB1538 | 血气、电解质和生化分析用多项质控品 | RocheOMNIS，cobasb221系列 | 电极法 | 急诊科
XYZB1539 | 血气分析检测卡 | epoc Blood Analysis System 血气分析仪 | 干式电化学法 | 急诊科,检验科
XYZB1540 | 血气分析仪 | 丹麦雷度ABL800专用 |  | 支气管镜室
XYZB1541 | 血气分析质控试剂 |  |  | 检验科
XYZB1542 | 血气分析质控液 |  |  | 检验科
XYZB1543 | 血气检测试剂 |  | 电极法 | 检验科
XYZB1544 | 血气检测试剂包 | RocheOMNIS，cobasb221系列 | 电极法 | 急诊科
XYZB1545 | 血气与电解质非定值质控品 |  |  | 检验科
XYZB1546 | 血气质控物 RapidQC Complete |  |  | 检验科
XYZB1547 | 血清蛋白检测试剂 | 电泳分析仪 | 毛细管电泳法 | 检验科
XYZB1548 | 血清淀粉样蛋白A检测试剂 | 化学发光分析仪 | 化学发光免疫分析法 | 检验科
XYZB1549 | 血清反三碘甲状腺原氨酸（rT3）检测试剂 | 全自动化学发光仪Maglumi 4000plus、MAGLUMI 2000 Plus | 化学发光法 | 检验科
XYZB1550 | 血清甲胎蛋白（AFP）检测试剂 | MAGLUMI 2000 Plus | 化学发光免疫分析法 | 检验科
XYZB1551 | 血清降钙素（CT）检测试剂 | 全自动化学发光仪Maglumi 4000plus、MAGLUMI 2000 Plus | 化学发光法 | 检验科
XYZB1552 | 血清微量元素非定值质控品 |  |  | 检验科
XYZB1553 | 血清指数检测试剂 | cobasc702 | 比色法 | 检验科
XYZB1554 | 血清治疗药物监测非定值质控品 |  |  | 检验科
XYZB1555 | 血球用质控物 Liquichek Hematology-16 Control |  |  | 检验科
XYZB1556 | 产前三项血清质控物 |  |  | 检验科
XYZB1557 | ABO正反定型及RhD血型定型试剂卡 |  | 柱凝集法 | 检验科
XYZB1558 | RhD（IgG）血型定型试剂（单克隆抗体） |  | 胶体金法 | 检验科
XYZB1559 | RhD（IgM）血型定型试剂（单克隆抗体） |  | 胶体金法 | 检验科
XYZB1560 | 抗A抗B血型定型试剂（单克隆抗体） |  | 胶体金法 | 检验科
XYZB1561 | 抗D（IgM+IgG）血型定型试剂（单克隆抗体） |  |  | 检验科
XYZB1562 | 人ABO反定型用红细胞试剂 |  | 反定型法 | 检验科
XYZB1563 | 血型分析用稀释液 | BioVue System/AutoVue Innova |  | 检验科
XYZB1564 | 蛋白质校准品（尿液/脑脊液） |  |  | 检验科
XYZB1565 | 定量尿液质控物 |  |  | 检验科
XYZB1566 | 尿比重校准品 SG Calibrator | UC-3500 | 彩色CMOS传感器进行扫描与测光 | 检验科
XYZB1567 | 尿生化多项质控品 |  |  | 检验科
XYZB1568 | 尿试纸及镜检分析非定值质控品 |  |  | 检验科
XYZB1569 | 尿素/尿素氮检测试剂 | cobasc702 | 比色法 | 检验科
XYZB1570 | 尿酸检测试剂 | cobasc702 | 比色法 | 检验科
XYZB1571 | 尿微量白蛋白检测试剂 |  | 免疫比浊法 | 检验科
XYZB1572 | 尿液定量生化液体非定值质控品 |  |  | 检验科
XYZB1573 | 尿液分析试纸条AUTION Sticks 10PA | 尿样分析仪AX-4030 | 干化学法 | 检验科
XYZB1574 | 尿液分析试纸条MEDITAPE UC-11A | 彩色CMOS传感器进行扫描与测光 UC-3500 | 干化学法 | 检验科
XYZB1575 | 尿液分析试纸条MEDITAPE UC-9A | 彩色CMOS传感器进行扫描与测光 UC-3500 | 干化学法 | 检验科
XYZB1576 | 尿液分析物质控品 | 尿样分析仪AX-4030 | 双波长反射测定法 | 检验科
XYZB1577 | 尿液分析仪用化学清洗液 | 尿样分析仪AX-4030 | 双波长反射测定法 | 检验科
XYZB1578 | 尿液分析用鞘液 | 全自动尿有形成份分析仪UF-1000i | 半导体激光核酸荧光染色流式细胞技术 | 检验科
XYZB1579 | 尿液分析用染色液 UF-Fluorocell CR | UF-5000/4000 | 半导体激光流式细胞术核酸荧光染色 | 检验科
XYZB1580 | 尿液分析用染色液 UF-Fluorocell SF | UF-5000/4000 | 半导体激光流式细胞术核酸荧光染色 | 检验科
XYZB1581 | 尿液分析用染色液（UFII SEARCH-BAC 细菌） | 全自动尿有形成份分析仪UF-1000i | 半导体激光核酸荧光染色流式细胞技术 | 检验科
XYZB1582 | 尿液分析用染色液（UFII SEARCH-SED 沉渣） | 全自动尿有形成份分析仪UF-1000i | 半导体激光核酸荧光染色流式细胞技术 | 检验科
XYZB1583 | 尿液分析用稀释液 UF-CELLPACK CR | UF-5000/4000 | 半导体激光流式细胞术核酸荧光染色 | 检验科
XYZB1584 | 尿液分析用稀释液 UF-CELLPACK SF | UF-5000/4000 | 半导体激光流式细胞术核酸荧光染色 | 检验科
XYZB1585 | 尿液分析用稀释液（UFII PACK-BAC 细菌） | 全自动尿有形成份分析仪UF-1000i | 半导体激光核酸荧光染色流式细胞技术 | 检验科
XYZB1586 | 尿液分析用稀释液（UFII PACK-SED 沉渣） | 全自动尿有形成份分析仪UF-1000i | 半导体激光核酸荧光染色流式细胞技术 | 检验科
XYZB1587 | 尿液分析用校准品 UF-CALIBRATOR | UF-5000/4000 | 半导体激光流式细胞术核酸荧光染色 | 检验科
XYZB1588 | 尿液分析用质控品 UF-CONTROL | UF-5000/4000 | 半导体激光流式细胞术核酸荧光染色 | 检验科
XYZB1589 | 尿液干化学分析质控物UC-CONTROL | UC-3500 | 彩色CMOS传感器进行扫描与测光 | 检验科
XYZB1590 | 尿液微量元素非定值质控品 |  |  | 检验科
XYZB1591 | 尿液样本收集盒 | Cobas4800 | 样本采集 | 检验科
XYZB1592 | 尿有形成份检测质控品UF Ⅱ CONTROL | 适用于贝克曼Navios、Dxflex两种机型 | 流式细胞术 | 检验科
XYZB1593 | 尿总蛋白检测试剂 |  | 焦酚红法 | 检验科
XYZB1594 | 分枝杆菌/真菌培养瓶 | BACTEC9120/9050 | 荧光法 | 检验科
XYZB1595 | 鉴定培养液 | BACTECphoenix-100 | 荧光法+比色法+比浊+氧化还原 | 检验科
XYZB1596 | 链球菌药敏接种培养液 | BACTECphoenix-100 | 荧光法+比色法+比浊+氧化还原 | 检验科
XYZB1597 | 培养基（6840 I-1 微生物） |  |  | 检验科,医院感染管理科
XYZB1598 | 培养基（巧克力琼脂不加抗生素） |  | 普通培养 | 检验科
XYZB1599 | 培养基-肉汤 |  | 普通培养 | 检验科
XYZB1600 | 培养基-一次性MH琼脂 |  | 普通培养 | 检验科
XYZB1601 | 培养基-一次性SS琼脂 |  | 普通培养 | 检验科
XYZB1602 | 培养基-一次性改良罗氏 |  | 普通培养 | 检验科
XYZB1603 | 培养基-一次性科玛嘉念珠显色琼脂 |  | 普通培养 | 检验科
XYZB1604 | 培养基-一次性沙保罗琼脂 |  | 普通培养 | 检验科
XYZB1605 | 培养基-一次性血琼脂 |  | 普通培养 | 检验科,医院感染管理科
XYZB1606 | 培养基-一次性中国蓝琼脂 |  | 普通培养 | 检验科
XYZB1607 | 培养基-胰蛋白胨葡萄糖培养基（TGEA） |  | 普通培养 | 医院感染管理科
XYZB1608 | 培养基-营养琼脂培养基 |  | 普通培养 | 检验科,医院感染管理科
XYZB1609 | 胎牛血清-优级 |  |  | 血液科
XYZB1610 | 微生物分离培养基装置 |  |  | 检验科
XYZB1611 | 需氧微生物培养瓶 | BACTEC9120/9050 | 荧光法 | 检验科
XYZB1612 | 厌氧微生物培养瓶 | BACTEC9120/9050 | 比浊/氧化还原 | 检验科
XYZB1613 | 药敏接种培养液 | Phoenix100 | 荧光法+比色法+比浊+氧化还原 | 检验科
XYZB1614 | 氢氧化钠(分析纯） |  |  | 血液科
XYZB1615 | 硼氢化钠（分析纯） |  |  | 血液科
XYZB1616 | 氯化钾（分析纯） |  |  | 血液科
XYZB1617 | 磷酸二氢钾（分析纯） |  |  | 血液科
XYZB1618 | 磷酸氢二钠（分析纯） |  |  | 血液科
XYZB1619 | 冰乙酸 |  | 染液配置 | 病理室
XYZB1620 | 乙酸（分析纯） |  |  | 血液科
XYZB1621 | 草酸 |  | 染液配置 | 病理室
XYZB1622 | 次氯酸钠 |  | 染液配置 | 病理室
XYZB1623 | 二甲苯 |  |  | 病理室,皮肤科
XYZB1624 | 高锰酸钾 |  | 染液配置 | 病理室
XYZB1625 | 过氧化氢 |  | 染液配置 | 病理室
XYZB1626 | 甲醇 |  |  | 检验科
XYZB1627 | 甲醇(分析纯） |  |  | 血液科
XYZB1628 | 甲醛溶液 |  |  | 病理室
XYZB1629 | 硫酸 |  | 染液配置 | 病理室
XYZB1630 | 氯化钙溶液 | 全自动血凝仪：CS5100；CA7000 | 凝固法 | 检验科
XYZB1631 | 氢氧化钠 | cobasc702 | 比色法 | 检验科
XYZB1632 | 氢氧化钠基础洗液 | cobasc702 | 比色法 | 检验科
XYZB1633 | 三氟乙酸 |  |  | 检验科
XYZB1634 | 生理氯化钠溶液 | 与相应的血液透析机配套使用 |  | 透析室
XYZB1635 | 碳酸锂 |  | 染液配置 | 病理室
XYZB1636 | 无水甲醇 |  | 染液配置 | 病理室,检验科
XYZB1637 | 无水碳酸钠 |  | 染液配置 | 病理室
XYZB1638 | 无水乙醇 |  | 组织标本脱水 | 病理室,检验科,皮肤科
XYZB1639 | 硝酸 |  | 染液配置 | 病理室
XYZB1640 | 硝酸（优级纯） |  |  | 血液科
XYZB1641 | 硝酸银 |  | 染液配置 | 病理室
XYZB1642 | 盐酸 |  | 染液配置 | 病理室
XYZB1643 | 盐酸（优级纯） |  |  | 血液科
XYZB1644 | 乙醇/氨质控物 | 通用 | 定值第三方质控（人源基质） | 检验科
XYZB1645 | 乙醇95% |  | 组织标本脱水 | 病理室
XYZB1646 | 乙酸36% |  | 染液配置 | 病理室
XYZB1647 | 蒸馏水 |  | 染液配置 | 病理室
XYZB1648 | 中性树胶 |  |  | 病理室
XYZB1649 | EDTA抗原修复液 pH8.0 | 手工 | 免疫组化 | 病理室
XYZB1650 | EDTA抗原修复液 pH9.0 | 手工 | 免疫组化 | 病理室
XYZB1651 | 缓冲液 | 2010/cobas(e411/e601/e602） | 电化学发光法 | 检验科
XYZB1652 | 缓冲液 | Ventana |  | 病理室
XYZB1653 | 缓冲液 | 罗氏生化分析仪用电解质参比液/参比缓冲液 |  | 检验科
XYZB1654 | 缓冲液（PBS磷酸盐法） | 通用 | PBS磷酸盐法 | 病理室
XYZB1655 | 缓冲液Dade Owren＇s Veronal Buffer | 血凝仪：CS5100 | 凝固法 | 检验科
XYZB1656 | 缓冲液-三丙胺 | 罗氏生化分析仪 |  | 检验科
XYZB1657 | 缓冲液-三丙胺 | 罗氏免疫分析仪 |  | 检验科
XYZB1658 | 免疫组化抗原修复缓冲液 | 通用 | EDTA法 | 病理室
XYZB1659 | 免疫组化抗原修复缓冲液 | 通用 | 粉剂型柠檬酸法 | 病理室
XYZB1660 | 免疫组化抗原修复缓冲液 | 手工 | 免疫组化 | 病理室
XYZB1661 | 免疫组化抗原修复缓冲液 | Ventana | 免疫组化染色 | 病理室
XYZB1662 | 免疫组化抗原修复缓冲液 | 通用 | 胃酶法 | 病理室
XYZB1663 | 内部缓冲液IRS |  |  | 检验科
XYZB1664 | 柠檬酸盐修复液 pH6.0 |  |  | 病理室
XYZB1665 | 全自动免疫检验系统用底物液 | 手工 | 免疫组化 | 检验科
XYZB1666 | 全自动免疫检验系统用终止液 Stop Solution | 手工 | 免疫组化 | 检验科
XYZB1667 | 痰消化液 |  |  | 检验科
XYZB1668 | 脱钙液 | 手工 | 免疫组化 | 病理室
XYZB1669 | 戊二醛磷酸盐缓冲固定液 |  | 组织标本固定 | 病理室
XYZB1670 | 洗必泰中和剂 |  | 普通培养 | 医院感染管理科
XYZB1671 | 洗脱缓冲液（标准模式） | G8 | 高压液相色谱法 | 检验科
XYZB1672 | Cell Wash SolutionⅡ/Acid Wash酸性洗液 |  |  | 检验科
XYZB1673 | SysWash 清洗液 |  |  | 检验科
XYZB1674 | 冲洗液 | 丹麦雷度ABL800专用 | 管路冲洗 | 支气管镜室
XYZB1675 | 冲洗液 | ACL系列 | 凝固法 | 检验科
XYZB1676 | 管路清洗液 | HISCL800/HISCL500 | 化学发光法 | 检验科
XYZB1677 | 碱性清洗液 | 罗氏Modular、Cobasc系列生化分析仪 |  | 检验科
XYZB1678 | 碱性洗液 | cobasc702 | 比色法 | 检验科
XYZB1679 | 抗菌无磷清洁剂 | Cobas8000 全自动生化仪 |  | 检验科
XYZB1680 | 清洁液（含添加剂） | 丹麦雷度ABL800专用 | 管路清洗 | 支气管镜室
XYZB1681 | 清洗液 | cobasc702 | 比色法 | 检验科
XYZB1682 | 清洗液 | 2010/cobas(e411/e601/e602） | 电化学发光法 | 检验科
XYZB1683 | 清洗液 | MEK血液分析仪通用 | 管路清洗 | 血液科
XYZB1684 | 清洗液 | 全自动血液分析仪XE-2100/XS-500i/XS-800i | 核酸荧光染色方法 | 检验科
XYZB1685 | 清洗液 | 全自动化学发光仪Maglumi 4000plus、MAGLUMI 2000 Plus、iFLASH3000化学发光分析仪 | 化学发光法 | 检验科
XYZB1686 | 清洗液 | Ventana | 免疫组化染色 | 病理室
XYZB1687 | 清洗液 | ACL TOP系列血凝分析仪 |  | 检验科
XYZB1688 | 清洗液 | A2000plus |  | 检验科
XYZB1689 | 清洗液 CELLCLEAN AUTO | 适用于贝克曼Navios、Dxflex两种机型 | 流式细胞术 | 检验科
XYZB1690 | 清洗液 cobas 4800 System Wash Buffer Kit | Cobas4800 PCR仪 |  | 检验科
XYZB1691 | 清洗液（HISCL5000专用） | HISCL800/HISCL500 | 化学发光法 | 检验科
XYZB1692 | 清洗液（HISCL800专用） | HISCL800/HISCL500 | 化学发光法 | 检验科
XYZB1693 | 清洗液（瑞士Mythic22专用） | 瑞士Mythic22专用 |  | 血液科
XYZB1694 | 清洗液A（盐酸） | ACL-TOP/ACL-9000 |  | 检验科
XYZB1695 | 清洗液ACL-A |  |  | 检验科
XYZB1696 | 清洗液ACL-B |  |  | 检验科
XYZB1697 | 清洗液B（次氯酸钠） | ACL-TOP/ACL-9000 |  | 检验科
XYZB1698 | 清洗液CleanCell | 罗氏免疫分析仪 |  | 检验科
XYZB1699 | 清洗液PreClean | 罗氏免疫分析仪 |  | 检验科
XYZB1700 | 清洗液S1 | RocheOMNIS，cobasb221系列 | 电极法 | 急诊科
XYZB1701 | 全自动血小板聚集仪清洗液 | AG800 | 光学比浊法 | 检验科
XYZB1702 | 酸性清洗液 | Cobas8000 全自动生化仪 |  | 检验科
XYZB1703 | 酸性洗液 | cobasc702 |  | 检验科
XYZB1704 | 探针清洗液 | HISCL800/HISCL500 | 化学发光法 | 检验科
XYZB1705 | 探针洗液M |  |  | 检验科
XYZB1706 | 系统清洗液 |  |  | 检验科
XYZB1707 | 样本针清洗液2 | cobasc702 | 比色法 | 检验科
XYZB1708 | 专用清洗液 | 血凝仪：CS5100 |  | 检验科
XYZB1709 | AB-PAS染色液 |  | 混合性黏液染色 | 病理室
XYZB1710 | DAB染色液 | 手工 | 免疫组化 | 病理室
XYZB1711 | DAB染色液（20×） | 手工 | 免疫组化 | 病理室
XYZB1712 | DAB染色液（聚合物法） | 通用 | 聚合物法 | 病理室
XYZB1713 | DAB染色增强液 |  | 免疫组化染色 | 病理室
XYZB1714 | Masson三色染色液 | 手工 | 免疫组化 | 病理室
XYZB1715 | PAS染色液 |  | 糖原基底膜染色 | 病理室
XYZB1716 | Pollak三色染色液 |  | 结缔组织染色 | 病理室
XYZB1717 | PTAH纤维染色液 |  | 横肌纹染色 | 病理室
XYZB1718 | Van Gieson染色液 |  |  | 病理室
XYZB1719 | VG染色液 |  | 胶原纤维肌纤维染色 | 病理室
XYZB1720 | α-丁酸萘酚酯酶染色液 |  | 非特异性脂酶染色 | 血液科
XYZB1721 | 阿利辛蓝染色液 |  | 酸性黏液染色 | 病理室
XYZB1722 | 爱先兰染色液-核固红染色液 |  |  | 病理室
XYZB1723 | 巴氏染色液 |  | 巴氏染色 | 病理室
XYZB1724 | 病理抗酸染色液 |  |  | 病理室
XYZB1725 | 病理糖原染色液（PAS） |  |  | 病理室
XYZB1726 | 病理糖原染色液（PAS）-高碘酸染液 |  |  | 病理室
XYZB1727 | 病理糖原染色液（PAS）-雪夫试剂 |  |  | 病理室
XYZB1728 | 弹性纤维染色液 |  |  | 病理室
XYZB1729 | 淀粉样物质染色液 |  | 淀粉样物质染色 | 病理室
XYZB1730 | 返蓝染色液 |  | 细胞染色返蓝 | 病理室,检验科,皮肤科
XYZB1731 | 高铁二胺-爱先蓝染色液（HID-AB） |  |  | 病理室
XYZB1732 | 革兰氏染色液 |  | 快速法 | 病理室,妇科,检验科
XYZB1733 | 骨髓增生异常综合征染色体及基因异常检测试剂 | 荧光显微镜 | 荧光原位杂交 | 血液科
XYZB1734 | 过氧化物酶染色液 | 通用 | 联苯胺法 | 检验科,血液科
XYZB1735 | 过氧化物酶染色液 | 通用 | 氧化WG-KI法 | 血液科
XYZB1736 | 含铁血黄素染色液 |  |  | 病理室
XYZB1737 | 核固红染色液 |  |  | 病理室
XYZB1738 | 姬姆萨染色液-染色体染色（pH6.8） |  | 姬姆萨染色法 | 血液科
XYZB1739 | 甲醇刚果红染色液 |  |  | 病理室
XYZB1740 | 结核菌染色液 |  | 结核菌染色 | 病理室
XYZB1741 | 结核菌染色液-石碳酸复红溶液 |  | 冷染法 | 检验科
XYZB1742 | 结核菌染色液-酸性酒精溶液 |  | 冷染法 | 检验科
XYZB1743 | 结核菌染色液-亚甲基蓝溶液 |  | 冷染法 | 检验科
XYZB1744 | 精子染色液 | 显微镜 | Diff-Quik快速染色法 | 男科
XYZB1745 | 六胺银染色液 |  |  | 病理室
XYZB1746 | 氯醋酸AS-D萘酚酯酶染色液（AS-DCE） |  |  | 血液科
XYZB1747 | 迈耶氏苏木素染色液 |  | 细胞核染色 | 病理室,检验科,皮肤科
XYZB1748 | 慢性淋巴细胞白血病染色体及基因异常检测试剂 | 荧光显微镜 | 荧光原位杂交 | 血液科
XYZB1749 | 免疫显色试剂（MaxVision-HRP鼠/兔） | 手工 | 免疫组化 | 病理室
XYZB1750 | 人Y染色体AZF区微缺失核酸检测试剂 | Cobas4800 PCR仪 | PCR-荧光探针法 | 检验科
XYZB1751 | 乳酸酚棉蓝染色液 |  |  | 检验科
XYZB1752 | 瑞氏-姬姆萨染色液 | 全自动血涂片制备仪SP-1000i | 姬姆萨染色 | 检验科
XYZB1753 | 瑞氏-姬姆萨染色液-磷酸盐缓冲液(pH6.8)(B液） | 全自动血涂片制备仪SP-1000i | 姬姆萨染色 | 血液科
XYZB1754 | 瑞氏-姬姆萨染色液(A液） | 全自动血涂片制备仪SP-1000i | 姬姆萨染色 | 血液科
XYZB1755 | 生物组织标本切片染色套液（无苯、无汞） |  | 染色处理 | 病理室
XYZB1756 | 苏丹黑B染色液（SBB） |  |  | 血液科
XYZB1757 | 苏丹黑染色液 |  | 脂类染色 | 病理室
XYZB1758 | 苏木素染色液 |  |  | 血液科、病理室
XYZB1759 | 酸性α-醋酸萘酚酯酶染色液（ANAE） |  | 非特异性脂酶染色 | 血液科
XYZB1760 | 酸性磷酸酶染色液（ACP） |  | 酒石酸抑制实验 | 血液科
XYZB1761 | 糖原染色液（PAS） |  | 高碘酸-雪夫反应 | 血液科
XYZB1762 | 铁染色液 | 通用 | 普鲁士蓝反应 | 血液科
XYZB1763 | 网状纤维染色液 |  | 网状纤维染色 | 病理室
XYZB1764 | 胃幽门螺杆菌染色液 |  |  | 病理室
XYZB1765 | 新型隐球菌染色液 |  |  | 检验科
XYZB1766 | 伊红染色液 |  | HE染色 | 病理室,检验科,皮肤科
XYZB1767 | 油红O染色液 |  | 脂类染色 | 病理室
XYZB1768 | 粘液卡红染色液 |  |  | 病理室
XYZB1769 | 真菌D-葡聚糖检查荧光染色液 |  |  | 皮肤科
XYZB1770 | 真菌荧光染色液 | 荧光显微镜 | 真菌荧光染色法 | 皮肤科
XYZB1771 | 中性粒细胞碱性磷酸酶染色液（NAP） |  | 偶氮偶联法 | 血液科
XYZB1772 | PH电极 | 丹麦雷度ABL800专用 | PH值检测 | 支气管镜室
XYZB1773 | pH电极 | 血气、电解质和生化分析系统cobasb221（6） | 电极法 | 急诊科
XYZB1774 | 参比电极 | cobasc702 | 比色法 | 检验科
XYZB1775 | 参比电极 | 丹麦雷度ABL800专用 |  | 支气管镜室
XYZB1776 | 除蛋白液 | 丹麦雷度ABL800专用 | 去除蛋白 | 支气管镜室
XYZB1777 | 电解质参比液 | cobasc702 | 比色法 | 检验科
XYZB1778 | 电解质定标液 | cobasc702 | 比色法 | 检验科
XYZB1779 | 电解质内标液 | cobasc702 | 比色法 | 检验科
XYZB1780 | 定标液 | 丹麦雷度ABL800专用 | 仪器定标 | 支气管镜室
XYZB1781 | 二氧化碳电极 | 丹麦雷度ABL800专用 |  | 支气管镜室
XYZB1782 | 二氧化碳分压电极 | 血气、电解质和生化分析系统cobasb221（6） | 电极法 | 急诊科
XYZB1783 | 钙电极 | 血气、电解质和生化分析系统cobasb221（6） | 电极法 | 急诊科
XYZB1784 | 钙电极 | 丹麦雷度ABL800专用 |  | 支气管镜室
XYZB1785 | 钾电极 | cobasc702 | 比色法 | 检验科
XYZB1786 | 钾电极 | 丹麦雷度ABL800专用 |  | 支气管镜室
XYZB1787 | 氯电极 | cobasc702 | 比色法 | 检验科
XYZB1788 | 氯电极 | 丹麦雷度ABL800专用 |  | 支气管镜室
XYZB1789 | 钠电极 | cobasc702 | 比色法 | 检验科
XYZB1790 | 钠电极 | 丹麦雷度ABL800专用 |  | 支气管镜室
XYZB1791 | 葡萄糖/乳酸/尿素电极 | RocheOMNIS，cobasb221系列 | 电极法 | 急诊科
XYZB1792 | 乳酸电极 | 丹麦雷度ABL800专用 | 乳酸检测 | 支气管镜室
XYZB1793 | 生化模块定标液 | RocheOMNIS，cobasb221系列 | 电极法 | 急诊科
XYZB1794 | 氧电极 | 丹麦雷度ABL800专用 |  | 支气管镜室
XYZB1795 | 氧分压电极 | 血气、电解质和生化分析系统cobasb221（6） | 电极法 | 急诊科
XYZB1796 | 质控液 | 丹麦雷度ABL800专用 |  | 支气管镜室
XYZB1797 | 质谱样品处理基质 | IVD MALDI Biotyper System全自动快速生物质谱检测系统 | 基质辅助解析电离飞行时间质谱 | 检验科
XYZB1798 | c4800微孔板（含密封膜） | Z480仪器 |  | 检验科、病理科
XYZB1799 | EU材质薄壁八排管（矮管） | Z480仪器 |  | 检验科
XYZB1800 | EU材质薄壁八排管光学盖（通用） | Z480仪器 |  | 检验科
XYZB1801 | Halogen Lamp 灯泡 | cobasc702/701 |  | 检验科
XYZB1802 | MP96（Internal）缓冲液 |  |  | 检验科
XYZB1803 | MP96封板膜 |  |  | 检验科
XYZB1804 | MP96内部质控试剂管 | 核酸提取配套耗材 | 核酸提取 | 检验科
XYZB1805 | MP96枪头（1000μL） | 核酸提取配套耗材 | 核酸提取 | 检验科
XYZB1806 | MP96试剂槽 | 核酸提取配套耗材 | 核酸提取 | 检验科
XYZB1807 | MP96收集板 | Cobas4800 PCR仪 |  | 检验科
XYZB1808 | MP96总核酸大体积提取试剂盒 |  | 核酸提取 | 检验科
XYZB1809 | MP96总核酸小体积提取试剂盒 |  | 核酸提取 | 检验科
XYZB1810 | 比色杯 | cobasc702 | 比色法 | 检验科
XYZB1811 | 比浊仪定标管 | BACTECphoenix-100 | 散射光浊度法 | 检验科
XYZB1812 | 采集管 |  |  | 检验科
XYZB1813 | 反应杯 |  |  | 检验科
XYZB1814 | 反应杯（用于ACL TOP型号） |  |  | 检验科
XYZB1815 | 反应杯HISCL | HISCL800/HISCL500 | 化学发光法 | 检验科
XYZB1816 | 分析杯Assay Cups Elecsys 2010/Cobas e411+ |  |  | 检验科
XYZB1817 | 分析吸头/分析杯 | 2010/cobas(e411/e601/e602） | 电化学发光法 | 检验科
XYZB1818 | 分析吸头Assay Tips Elecsys 2010/Cobas e411+ |  |  | 检验科
XYZB1819 | 高级油镜油 |  |  | 妇科,检验科
XYZB1820 | 过滤器组件 | G9 |  | 检验科
XYZB1821 | 核酸提取或纯化试剂 | Cobas4800 PCR仪 | 分子生物学 | 检验科
XYZB1822 | 核酸提取或纯化试剂 | CobasZ480 | 分子生物学 | 检验科
XYZB1823 | 核酸提取试剂 | CobasZ480 |  | 病理室
XYZB1824 | 空心阴极灯 | 微量元素原子吸收光谱仪BH2200、BH5500 | 原子吸收法 | 检验科
XYZB1825 | 离心管 |  |  | 检验科
XYZB1826 | 滤芯移液头 | Cobas4800 | 吸取试剂或样本 | 检验科
XYZB1827 | 酶标仪加样头 | EVOLIS酶标仪 | ELISA | 检验科
XYZB1828 | 免疫组化笔 | 手工 | 免疫组化 | 病理室
XYZB1829 | 女性拭子样本收集盒 | Cobas4800 | 样本采集 | 检验科
XYZB1830 | 配套采便装置 |  |  | 检验科
XYZB1831 | 色带 |  | 免疫组化染色 | 病理室
XYZB1832 | 深孔板1.6mL | X480 | 核酸提取 | 检验科
XYZB1833 | 深孔板2.0mL | Z480仪器 | 核酸提取 | 检验科
XYZB1834 | 石墨管 | 微量元素原子吸收光谱仪BH2200、BH5500 | 原子吸收法 | 检验科
XYZB1835 | 试剂槽200mL | Cobas4800 PCR仪 |  | 检验科
XYZB1836 | 试剂槽50mL | Cobas4800 PCR仪 |  | 检验科
XYZB1837 | 试剂空盒 | cobasc702 | 比色法 | 检验科
XYZB1838 | 双联样品杯 | AG800 | 光学比浊法 | 检验科
XYZB1839 | 微量移液器 | TEG血栓弹力图仪 | 凝固法 | 检验科,心血管实验室
XYZB1840 | 无菌样本盒 |  |  | 检验科
XYZB1841 | 吸头（100微升滤芯） |  |  | 检验科
XYZB1842 | 吸头（200微升） |  |  | 检验科
XYZB1843 | 咽拭子 |  | 普通培养 | 医院感染管理科
XYZB1844 | 一次性测试杯 | AG800 | 光学比浊法 | 检验科
XYZB1845 | 一次性使用宫颈采样拭子 | Cobas4800 PCR仪 | PCR样本采集 | 检验科
XYZB1846 | 一次性使用无菌采样拭子 |  |  | 检验科
XYZB1847 | 一次性使用细胞过滤采集器 | ThinPrep2000 全自动细胞制片机 |  | 病理室
XYZB1848 | 一次性吸样头 | HISCL800/HISCL500 | 化学发光法 | 检验科
XYZB1849 | 一抗加样管 |  | 免疫组化染色 | 病理室
XYZB1850 | 移液器枪头 | Cobas4800 PCR仪 |  | 检验科
XYZB1851 | 注册卡 |  | 免疫组化染色 | 病理室
XYZB1852 | 专用热敏打印纸 | 丹麦雷度ABL800专用 |  | 支气管镜室
XYZB1853 | 专用油镜油 |  |  | 血液科
XYZB1854 | 切片标签 |  | 免疫组化染色 | 病理室
XYZB1855 | 切片石蜡 |  | 包埋制片 | 病理室,皮肤科
XYZB1856 | 生物组织标本切片脱蜡液Ⅰ（无苯） |  | 脱蜡处理 | 病理室
XYZB1857 | 生物组织标本制备套液（无醛、无苯） |  | 染色处理 | 病理室
XYZB1858 | 细胞保存液 | ThinPrep2000 全自动细胞制片机 |  | 病理室
XYZB1859 | 组织固定液 |  | 组织标本固定 | 病理室,皮肤科
XYZB1860 | 组织脱钙液 |  |  | 病理室,皮肤科
XYZB1861 | 样本保存液 | Cobas4800 PCR仪 | 样本采集 | 检验科
XYZB1862 | 样本萃取液 | Cobas4800 PCR仪 |  | 检验科
XYZB1863 | 样本萃取液 ISD Sample Pretreatment |  |  | 检验科
XYZB1864 | 样本萃取液（药物浓度样本萃取液） | TQD/TQS；3200，4500、5500、6500；8050 | 液相色谱串联质谱法（LC-MS/MS） | 检验科
XYZB1865 | 样本萃取液（脂溶性维生素样本萃取液） | TQD/TQS；4500、5500、6500；8050 | 液相色谱串联质谱法（LC-MS/MS） | 检验科
XYZB1866 | 样本稀释液 | Cobas4800 | 分子生物学 | 检验科
XYZB1867 | 样本稀释液 | HISCL800/HISCL500 | 化学发光法 | 检验科
XYZB1868 | 样本稀释液 | Cobas4800 PCR仪 |  | 检验科
XYZB1869 | 样本稀释液 | cobasc702 |  | 检验科
XYZB1870 | 样本稀释液 Diluent Universal | 2010/E170/cobas(e411/e601/e602） |  | 检验科
XYZB1871 | 样本稀释液 ISE Diluent Gen.2 |  |  | 检验科
XYZB1872 | 样品萃取液（儿茶酚胺样品萃取液） | TQD/TQS；4500、5500、6500；8050 | 液相色谱串联质谱法（LC-MS/MS） | 检验科
XYZB1873 | 钙卫蛋白检测试剂 | FA160 | 胶体金法 | 检验科
XYZB1874 | 促红细胞生成素浓度检测用试剂 |  |  | 检验科
XYZB1875 | 细菌试验标准品 | BD微生物质谱仪 | 质谱法 | 检验科
XYZB1876 | PLA2R抗体 |  |  | 检验科
XYZB1877 | 粒细胞集落刺激因子 |  |  | 血液科
XYZB1878 | WRIGHT STAIN |  |  | 血液科
XYZB1879 | GIEMSA STAIN |  |  | 血液科
XYZB1880 | PHA（植物血球凝集素） |  |  | 血液科
XYZB1881 | 秋水仙碱 |  |  | 血液科
XYZB1882 | 美洲商陆 |  |  | 血液科
XYZB1883 | 粒单细胞集落刺激因子 |  |  | 血液科